## HW 장비목록현황
| 장비분류 |  |  | 기본정보 | [7 empty] | 운영정보 | [6 empty] | 상세정보 | [17 empty] | 1 |  |  |  | 2 |  |  |  | 3 |  |  |  | 4 |  |  |  | 5 |  |  |  | 6 |  |  |  | 7 |  |  |  | 8 |  |  |  | 9 |  |  |  | 10 |  |  |  | 11 |  |  |  | 12 |  |  |  | 13 |  |  |  | 14 |  |  |  | 15 |  |  |  | 16 |  |  |  | 17 |  |  |  | 18 |  |  |  | 19 |  |  |  | 20 |  |  |  | 21 |  |  |  | 22 |  |  |  | 23 |  |  |  | 24 |  |  |  | 25 |  |  |  | 26 |  |  |  | 27 |  |  |  | 28 |  |  |  | 29 |  |  |  | 30 |  |  |  | 31 |  |  |  | 32 |  |  |  | 33 |  |  |  | 34 |  |  |  | 35 |  |  |  | 36 |  |  |  | 37
No | 자산분류 | 세부분류 | 상세분류 | 관리ID | 호스트명 | 구성자원명 | 모델명 | 제조사 | 국산여부 | 하드웨어 이중화 구성여부 | 유지관리 계약대상 여부 | 운영부서 | 운영담당자 |  | 위탁운영사용자 |  | 운영상태 | 운영 구분 | CPU | MEM | DISK |  | OS 버전 | 시리얼 번호 | 도입금액 | 디브레인번호 | 단종상태 |  | 자산취득일자 | 자산폐기일자 | 설치 좌표 |  | 장비 크기 | 포트개수 | IP Address |  | 연결 정보 현황 | [147 empty] | 비고
[13 empty] | 정 | 부 | 정 | 부 |  |  |  |  | SSD | HDD |  |  |  |  | EOL | EOS |  |  | 좌표 | 유닛수 | 유닛수 |  | MGMT IP | IP | Port | 관리ID | 호스트명 | IP | Port | 관리ID | 호스트명 | IP | Port | 관리ID | 호스트명 | IP | Port | 관리ID | 호스트명 | IP | Port | 관리ID | 호스트명 | IP | Port | 관리ID | 호스트명 | IP | Port | 관리ID | 호스트명 | IP | Port | 관리ID | 호스트명 | IP | Port | 관리ID | 호스트명 | IP | Port | 관리ID | 호스트명 | IP | Port | 관리ID | 호스트명 | IP | Port | 관리ID | 호스트명 | IP | Port | 관리ID | 호스트명 | IP | Port | 관리ID | 호스트명 | IP | Port | 관리ID | 호스트명 | IP | Port | 관리ID | 호스트명 | IP | Port | 관리ID | 호스트명 | IP | Port | 관리ID | 호스트명 | IP | Port | 관리ID | 호스트명 | IP | Port | 관리ID | 호스트명 | IP | Port | 관리ID | 호스트명 | IP | Port | 관리ID | 호스트명 | IP | Port | 관리ID | 호스트명 | IP | Port | 관리ID | 호스트명 | IP | Port | 관리ID | 호스트명 | IP | Port | 관리ID | 호스트명 | IP | Port | 관리ID | 호스트명 | IP | Port | 관리ID | 호스트명 | IP | Port | 관리ID | 호스트명 | IP | Port | 관리ID | 호스트명 | IP | Port | 관리ID | 호스트명 | IP | Port | 관리ID | 호스트명 | IP | Port | 관리ID | 호스트명 | IP | Port | 관리ID | 호스트명 | IP | Port | 관리ID | 호스트명 | IP | Port | 관리ID | 호스트명 | IP | Port | 관리ID | 호스트명 | IP
1 | 서버 | 단순서버 | - | SV20210001 | PBBWEB01 | 개인정보비식별화 WEB서버#1 | PRIMERGY RX2540 M5 | FUJITSU | 외산 | Y | Y | 자율주행 플랫폼 팀 | SJTP | SJTP | 김강현 | 박준호 | 사용 | 운영망 | Intel(R) Xeon(R) Gold 6226R CPU @ 2.90GHz * 2EA | 64GB * 4EA | 480 GB * 2EA | 16 TB * 7EA | centos 7.8 | MASQ016677 | - | SJTP | 2023-06-30 | 2028-12-31 | 2021-10-21 | 2958465 | 9 | 9 | 2U | 8 | 10.100.1.80 | 10.100.40.111 |  | NW20210049 | COL4S03 | 10.100.1.105 / 10.100.40.252 |  | NW20210050 | COL4S04 | 10.100.1.106 / 10.100.40.253
2 | 서버 | 단순서버 | - | SV20210002 | PBBWEB02 | 개인정보비식별화 WEB서버#2 / 라벨링-WEB서버#2 | PRIMERGY RX2540 M5 | FUJITSU | 외산 | Y | Y | 자율주행 플랫폼 팀 | SJTP | SJTP | 김강현 | 박준호 | 사용 | 운영망 | Intel(R) Xeon(R) Gold 6226R CPU @ 2.90GHz * 2EA | 64GB * 2EA | - | 1.2 TB * 6EA | centos 7.8 | MASQ016652 | - | SJTP | 2023-06-30 | 2028-12-31 | 2021-10-21 | 2958465 | 3 | 14 | 2U | 8 | 10.100.1.163 | 10.100.40.61 |  | NW20210049 | COL4S03 | 10.100.1.105 / 10.100.40.252 |  | NW20210050 | COL4S04 | 10.100.1.106 / 10.100.40.253
3 | 서버 | 단순서버 | - | SV20210003 | PBBWAS01 | 개인정보비식별화 WAS서버#1 | PRIMERGY RX2540 M5 | FUJITSU | 외산 | Y | Y | 자율주행 플랫폼 팀 | SJTP | SJTP | 김강현 | 박준호 | 사용 | 운영망 | Intel(R) Xeon(R) Gold 6226R CPU @ 2.90GHz * 2EA | 64GB * 4EA | 480 GB * 2EA | 16 TB * 7EA | centos 7.8 | MASQ016678 | - | SJTP | 2023-06-30 | 2028-12-31 | 2021-10-21 | 2958465 | 9 | 10 | 2U | 8 | 10.100.1.81 | 10.100.40.112 |  | NW20210049 | COL4S03 | 10.100.1.105 / 10.100.40.252 |  | NW20210050 | COL4S04 | 10.100.1.106 / 10.100.40.253
4 | 서버 | 단순서버 | - | SV20210004 | PBBWAS02 | 개인정보비식별화 WAS서버#2 / 라벨링-WAS서버#2 | PRIMERGY RX2540 M5 | FUJITSU | 외산 | Y | Y | 자율주행 플랫폼 팀 | SJTP | SJTP | 김강현 | 박준호 | 사용 | 운영망 | Intel(R) Xeon(R) Gold 6226R CPU @ 2.90GHz * 2EA | 64GB * 4EA | 480 GB * 2EA | 16 TB * 7EA | centos 7.8 | MASQ016676 | - | SJTP | 2023-06-30 | 2028-12-31 | 2021-10-21 | 2958465 | 4 | 14 | 2U | 8+2 | 10.100.1.123 | 10.100.40.62 |  | NW20210049 | COL4S03 | 10.100.1.105 / 10.100.40.252 |  | NW20210050 | COL4S04 | 10.100.1.106 / 10.100.40.253
5 | 서버 | 단순서버 | - | SV20210005 | PBBDBM01 | 개인정보비식별화 DBMS서버#1 / 라벨링-DBMS서버#1 | PRIMERGY RX2540 M5 | FUJITSU | 외산 | Y | Y | 자율주행 플랫폼 팀 | SJTP | SJTP | 김강현 | 박준호 | 사용 | 운영망 | Intel(R) Xeon(R) Gold 6242R CPU @ 3.10GHz * 2EA | 64GB * 8EA | 480 GB * 2EA | 16 TB * 7EA | centos 7.8 | MASQ016532 | - | SJTP | 2023-06-30 | 2028-12-31 | 2021-10-21 | 2958465 | 7 | 2 | 2U | 8 | 10.100.1.98 | 10.100.30.11 |  | NW20210037 | COL3S05 | 10.100.1.119 / 10.100.50.252 |  | NW20210038 | COL3S06 | 10.100.1.120 / 10.100.50.253
6 | 서버 | 단순서버 | - | SV20210006 | PBBDBM02 | 개인정보비식별화 DBMS서버#2 / 라벨링-DBMS서버#2 | PRIMERGY RX2540 M5 | FUJITSU | 외산 | Y | Y | 자율주행 플랫폼 팀 | SJTP | SJTP | 김강현 | 박준호 | 사용 | 운영망 | Intel(R) Xeon(R) Gold 6242R CPU @ 3.10GHz * 2EA | 64GB * 8EA | 480 GB * 2EA | 16 TB * 7EA | centos 7.8 | MASQ016567 | - | SJTP | 2023-06-30 | 2028-12-31 | 2021-10-21 | 2958465 | 7 | 3 | 2U | 8 | 10.100.1.99 | 10.100.30.12 |  | NW20210037 | COL3S05 | 10.100.1.119 / 10.100.50.252 |  | NW20210038 | COL3S06 | 10.100.1.120 / 10.100.50.253
7 | 서버 | 단순서버 | - | SV20210007 | PBBNID01 | 개인정보 영상비식별화처리서버#1 | PRIMERGY GX2460 M1 | FUJITSU | 외산 | Y | Y | 자율주행 플랫폼 팀 | SJTP | SJTP | 김강현 | 박준호 | 사용 | 운영망 | AMD EPYC 7282 16-Core Processor | 64GB * 8EA | 1TB * 2EA | - | centos 7.8 | MACK001047 | - | SJTP | 2022-12-31 | 2027-12-31 | 2021-10-21 | 2958465 | 9 | 2 | 2U | 4+2 | 10.100.1.100 | 10.100.30.21 |  | NW20210037 | COL3S05 | 10.100.1.119 / 10.100.50.252 |  | NW20210038 | COL3S06 | 10.100.1.120 / 10.100.50.253
8 | 서버 | 단순서버 | - | SV20210008 | PBBNID02 | 개인정보 영상비식별화처리서버#2 | PRIMERGY GX2460 M1 | FUJITSU | 외산 | Y | Y | 자율주행 플랫폼 팀 | SJTP | SJTP | 김강현 | 박준호 | 사용 | 운영망 | AMD EPYC 7282 16-Core Processor * 2EA | 64GB * 8EA | 1TB * 2EA | - | centos 7.8 | MACK001046 | - | SJTP | 2022-12-31 | 2027-12-31 | 2021-10-21 | 2958465 | 9 | 3 | 2U | 4+2 | 10.100.1.101 | 10.100.30.22 |  | NW20210037 | COL3S05 | 10.100.1.119 / 10.100.50.252 |  | NW20210038 | COL3S06 | 10.100.1.120 / 10.100.50.253
9 | 서버 | 단순서버 | - | SV20210009 | PBBNID03 | 개인정보 영상비식별화처리서버#3 | PRIMERGY GX2460 M1 | FUJITSU | 외산 | Y | Y | 자율주행 플랫폼 팀 | SJTP | SJTP | 김강현 | 박준호 | 사용 | 운영망 | AMD EPYC 7282 16-Core Processor * 2EA | 64GB * 8EA | 1TB * 2EA | - | centos 7.8 | MACK001048 | - | SJTP | 2022-12-31 | 2027-12-31 | 2021-10-21 | 2958465 | 9 | 4 | 2U | 4+2 | 10.100.1.102 | 10.100.30.23 |  | NW20210037 | COL3S05 | 10.100.1.119 / 10.100.50.252 |  | NW20210038 | COL3S06 | 10.100.1.120 / 10.100.50.253
10 | 서버 | 단순서버 | - | SV20210010 | PBBSTN01 | 개인정보 정형데이터비식별화서버 | PRIMERGY RX2540 M5 | FUJITSU | 외산 | N | Y | 자율주행 플랫폼 팀 | SJTP | SJTP | 김강현 | 박준호 | 사용 | 운영망 | Intel(R) Xeon(R) Gold 6226R CPU @ 2.90GHz * 2EA | 64GB * 2EA | - | 1.2 TB * 6EA | centos 7.8 | MASQ016643 | - | SJTP | 2023-06-30 | 2028-12-31 | 2021-10-21 | 2958465 | 9 | 6 | 2U | 8+2 | 10.100.1.104 | 10.100.30.41 |  | NW20210037 | COL3S05 | 10.100.1.119 / 10.100.50.252 |  | NW20210038 | COL3S06 | 10.100.1.120 / 10.100.50.253
11 | 서버 | 단순서버 | - | SV20210011 | PBBAIS01 | 개인정보비식별화 AI학습서버#1 | PRIMERGY GX2460 M1 | FUJITSU | 외산 | N | Y | 자율주행 플랫폼 팀 | SJTP | SJTP | 김강현 | 박준호 | 사용 | 운영망 | AMD EPYC 7282 16-Core Processor * 2EA | 64GB * 8EA | 1TB * 2EA | - | centos 7.8 | MACK001031 | - | SJTP | 2022-12-31 | 2027-12-31 | 2021-10-21 | 2958465 | 9 | 5 | 2U | 4+2 | 10.100.1.103 | 10.100.30.31 |  | NW20210037 | COL3S05 | 10.100.1.119 / 10.100.50.252 |  | NW20210038 | COL3S06 | 10.100.1.120 / 10.100.50.253
12 | 서버 | 단순서버 | - | SV20210012 | COBCER01 | 공통기반 통합인증서버#1 / 라벨링-통합인증서버#1 | PRIMERGY RX2540 M5 | FUJITSU | 외산 | Y | Y | 자율주행 플랫폼 팀 | SJTP | SJTP | 김강현 | 박준호 | 사용 | 운영망 | Intel(R) Xeon(R) Gold 6226R CPU @ 2.90GHz * 2EA | 64GB * 2EA | - | 1.2 TB * 6EA | centos 7.8 | MASQ016628 | - | SJTP | 2023-06-30 | 2028-12-31 | 2021-10-21 | 2958465 | 7 | 14 | 2U | 8+2 | 10.100.1.139 | 172.16.30.142 |  | NW20210047 | COL4S01 | 10.100.1.19 / 10.100.5.253 |  | NW20210048 | COL4S02 | 10.100.1.20 / 10.100.5.252
13 | 서버 | 단순서버 | - | SV20210013 | COBCER02 | 공통기반 통합인증서버#2 / 라벨링-통합인증서버#2 | PRIMERGY RX2540 M5 | FUJITSU | 외산 | Y | Y | 자율주행 플랫폼 팀 | SJTP | SJTP | 김강현 | 박준호 | 사용 | 운영망 | Intel(R) Xeon(R) Gold 6226R CPU @ 2.90GHz * 2EA | 64GB * 2EA | - | 1.2 TB * 6EA | centos 7.8 | MASQ016631 | - | SJTP | 2023-06-30 | 2028-12-31 | 2021-10-21 | 2958465 | 7 | 15 | 2U | 8+2 | 10.100.1.140 | 10.100.50.142 |  | NW20210035 | COL3S03 | 10.100.1.26 / 10.100.30.252 |  | NW20210035 | COL3S03 | 10.100.1.26 / 10.100.30.252
14 | 서버 | 단순서버 | - | SV20210014 | COBTDS01 | 공통기반 통합개발서버 | PRIMERGY RX2540 M5 | FUJITSU | 외산 | N | Y | 자율주행 플랫폼 팀 | SJTP | SJTP | 김강현 | 박준호 | 사용 | 운영망 | Intel(R) Xeon(R) Gold 6226R CPU @ 2.90GHz * 2EA | 64GB * 2EA | - | 1.2 TB * 6EA | centos 7.8 | MASQ016623 | - | SJTP | 2023-06-30 | 2028-12-31 | 2021-10-21 | 2958465 | 9 | 11 | 2U | 8 | 10.100.1.79 | 10.100.30.111 |  | NONE | COL3S07 | NONE / NONE |  | NONE | COL3S08 | NONE / NONE
15 | 서버 | 단순서버 | - | SV20210015 | CPBGIS01 | 공통기반 GIS서버 / 라벨링-GIS서버 | PRIMERGY RX2540 M5 | FUJITSU | 외산 | N | Y | 자율주행 플랫폼 팀 | SJTP | SJTP | 김강현 | 박준호 | 사용 | 운영망 | Intel(R) Xeon(R) Gold 6226R CPU @ 2.90GHz * 2EA | 64GB * 4EA | 480 GB * 2EA | 16 TB * 4EA | centos 7.8 | MASQ016525 | - | SJTP | 2023-06-30 | 2028-12-31 | 2021-10-21 | 2958465 | 5 | 6 | 2U | 8+2 | 10.100.1.128 | 172.16.30.128 |  | NW20210047 | COL4S01 | 10.100.1.19 / 10.100.5.253 |  | NW20210048 | COL4S02 | 10.100.1.20 / 10.100.5.252
16 | 서버 | 단순서버 | - | SV20210016 | BPBAIS01 | 빅데이터 AI학습서버#1 | ProLiant XL270d | HPE | 외산 | Y | Y | 자율주행 플랫폼 팀 | SJTP | SJTP | 김강현 | 박준호 | 사용 | 운영망 | Intel(R) Xeon(R) Gold 6226R CPU @ 2.90GHz * 2EA | 32GB * 16EA | 960GB * 4EA | - | centos 7.8 | SGH108XW2T | - | SJTP | N/A | N/A | 2021-10-21 | 2958465 | 12 | 10 | 4U | 4+2 | 10.100.1.32 | 10.100.10.11 |  | NW20210039 | BDBL301 | 10.100.1.28 / 10.100.10.252 |  | NW20210040 | BDBL302 | 10.100.1.29 / 10.100.10.253
17 | 서버 | 단순서버 | - | SV20210017 | BPBAIS02 | 빅데이터 AI학습서버#2 | ProLiant XL270d | HPE | 외산 | Y | Y | 자율주행 플랫폼 팀 | SJTP | SJTP | 김강현 | 박준호 | 사용 | 운영망 | Intel(R) Xeon(R) Gold 6226R CPU @ 2.90GHz * 2EA | 32GB * 16EA | 960GB * 4EA | - | centos 7.8 | SGH108XW2V | - | SJTP | N/A | N/A | 2021-10-21 | 2958465 | 12 | 11 | 4U | 4+2 | 10.100.1.33 | 10.100.10.12 |  | NW20210039 | BDBL301 | 10.100.1.28 / 10.100.10.252 |  | NW20210040 | BDBL302 | 10.100.1.29 / 10.100.10.253
18 | 서버 | 단순서버 | - | SV20210018 | BPBMAN01 | 빅데이터 관리서버#1 | PRIMERGY RX2540 M5 | FUJITSU | 외산 | Y | Y | 자율주행 플랫폼 팀 | SJTP | SJTP | 김강현 | 박준호 | 사용 | 운영망 | Intel(R) Xeon(R) Gold 6226R CPU @ 2.90GHz * 2EA | 64GB * 2EA | - | 1.2 TB * 6EA | centos 7.8 | MASQ016667 | - | SJTP | 2023-06-30 | 2028-12-31 | 2021-10-21 | 2958465 | 12 | 3 | 2U | 8 | 10.100.1.34 | 10.100.10.21 |  | NW20210039 | BDBL301 | 10.100.1.28 / 10.100.10.252 |  | NW20210040 | BDBL302 | 10.100.1.29 / 10.100.10.253
19 | 서버 | 단순서버 | - | SV20210019 | BPBMAN02 | 빅데이터 관리서버#2 | PRIMERGY RX2540 M5 | FUJITSU | 외산 | Y | Y | 자율주행 플랫폼 팀 | SJTP | SJTP | 김강현 | 박준호 | 사용 | 운영망 | Intel(R) Xeon(R) Gold 6226R CPU @ 2.90GHz * 2EA | 64GB * 2EA | - | 1.2 TB * 6EA | centos 7.8 | MASQ016613 | - | SJTP | 2023-06-30 | 2028-12-31 | 2021-10-21 | 2958465 | 13 | 3 | 2U | 8 | 10.100.1.35 | 10.100.10.22 |  | NW20210039 | BDBL301 | 10.100.1.28 / 10.100.10.252 |  | NW20210040 | BDBL302 | 10.100.1.29 / 10.100.10.253
20 | 서버 | 단순서버 | - | SV20210020 | BPBCOL01 | 빅데이터 데이터수집서버#1 / 라벨링-데이터수집서버#1 | PRIMERGY RX2540 M5 | FUJITSU | 외산 | Y | Y | 자율주행 플랫폼 팀 | SJTP | SJTP | 김강현 | 박준호 | 사용 | 운영망 | Intel(R) Xeon(R) Gold 6242R CPU @ 3.10GHz * 2EA | 64GB * 8EA | 480 GB * 2EA | 16 TB * 4EA | centos 7.8 | MASQ016522 | - | SJTP | 2023-06-30 | 2028-12-31 | 2021-10-21 | 2958465 | 3 | 13 | 2U | 8 | 10.100.1.107 | 10.100.40.11 |  | NW20210049 | COL4S03 | 10.100.1.105 / 10.100.40.252 |  | NW20210050 | COL4S04 | 10.100.1.106 / 10.100.40.253
21 | 서버 | 단순서버 | - | SV20210021 | BPBCOL02 | 빅데이터 데이터수집서버#2 / 라벨링-데이터수집서버#2 | PRIMERGY RX2540 M5 | FUJITSU | 외산 | Y | Y | 자율주행 플랫폼 팀 | SJTP | SJTP | 김강현 | 박준호 | 사용 | 운영망 | Intel(R) Xeon(R) Gold 6242R CPU @ 3.10GHz * 2EA | 64GB * 8EA | 480 GB * 2EA | 16 TB * 4EA | centos 7.8 | MASQ016526 | - | SJTP | 2023-06-30 | 2028-12-31 | 2021-10-21 | 2958465 | 4 | 13 | 2U | 8 | 10.100.1.108 | 10.100.40.12 |  | NW20210049 | COL4S03 | 10.100.1.105 / 10.100.40.252 |  | NW20210050 | COL4S04 | 10.100.1.106 / 10.100.40.253
22 | 서버 | 단순서버 | - | SV20210022 | BPBANA01 | 빅데이터 분석서버#1 | PRIMERGY GX2460 M1 | FUJITSU | 외산 | Y | Y | 자율주행 플랫폼 팀 | SJTP | SJTP | 김강현 | 박준호 | 사용 | 운영망 | AMD EPYC 7282 16-Core Processor * 2EA | 64GB * 8EA | 1TB * 2EA | - | centos 7.8 | MACK001045 | - | SJTP | 2022-12-31 | 2027-12-31 | 2021-10-21 | 2958465 | 10 | 2 | 2U | 4+2 | 10.100.1.40 | 10.100.10.51 |  | NW20210039 | BDBL301 | 10.100.1.28 / 10.100.10.252 |  | NW20210040 | BDBL302 | 10.100.1.29 / 10.100.10.253
23 | 서버 | 단순서버 | - | SV20210023 | BPBANA02 | 빅데이터 분석서버#2 | PRIMERGY GX2460 M1 | FUJITSU | 외산 | Y | Y | 자율주행 플랫폼 팀 | SJTP | SJTP | 김강현 | 박준호 | 사용 | 운영망 | AMD EPYC 7282 16-Core Processor * 2EA | 64GB * 8EA | 1TB * 2EA | - | centos 7.8 | MACK001030 | - | SJTP | 2022-12-31 | 2027-12-31 | 2021-10-21 | 2958465 | 10 | 3 | 2U | 4+2 | 10.100.1.41 | 10.100.10.52 |  | NW20210039 | BDBL301 | 10.100.1.28 / 10.100.10.252 |  | NW20210040 | BDBL302 | 10.100.1.29 / 10.100.10.253
24 | 서버 | 단순서버 | - | SV20210024 | BPBANA03 | 빅데이터 분석서버#3 | PRIMERGY GX2460 M1 | FUJITSU | 외산 | Y | Y | 자율주행 플랫폼 팀 | SJTP | SJTP | 김강현 | 박준호 | 사용 | 운영망 | AMD EPYC 7282 16-Core Processor * 2EA | 64GB * 8EA | 1TB * 2EA | - | centos 7.8 | MACK001042 | - | SJTP | 2022-12-31 | 2027-12-31 | 2021-10-21 | 2958465 | 11 | 2 | 2U | 4+2 | 10.100.1.42 | 10.100.10.53 |  | NW20210039 | BDBL301 | 10.100.1.28 / 10.100.10.252 |  | NW20210040 | BDBL302 | 10.100.1.29 / 10.100.10.253
25 | 서버 | 단순서버 | - | SV20210025 | BPBANA04 | 빅데이터 분석서버#4 | PRIMERGY GX2460 M1 | FUJITSU | 외산 | Y | Y | 자율주행 플랫폼 팀 | SJTP | SJTP | 김강현 | 박준호 | 사용 | 운영망 | AMD EPYC 7282 16-Core Processor * 2EA | 64GB * 8EA | 1TB * 2EA | - | centos 7.8 | MACK001033 | - | SJTP | 2022-12-31 | 2027-12-31 | 2021-10-21 | 2958465 | 11 | 3 | 2U | 4+2 | 10.100.1.43 | 10.100.10.54 |  | NW20210039 | BDBL301 | 10.100.1.28 / 10.100.10.252 |  | NW20210040 | BDBL302 | 10.100.1.29 / 10.100.10.253
26 | 서버 | 단순서버 | - | SV20210026 | BPBSTS01 | 빅데이터 스토리지서버#1 | PRIMERGY RX2540 M5 | FUJITSU | 외산 | Y | Y | 자율주행 플랫폼 팀 | SJTP | SJTP | 김강현 | 박준호 | 사용 | 운영망 | Intel(R) Xeon(R) Silver 4215R CPU @ 3.20GHz * 2EA | 64GB * 4EA | - | 16 TB * 12EA | centos 7.8 | MASQ016747 | - | SJTP | 2023-06-30 | 2028-12-31 | 2021-10-21 | 2958465 | 12 | 7 | 2+2U | 12+2 | 10.100.1.44 | 10.100.10.61 |  | NW20210039 | BDBL301 | 10.100.1.28 / 10.100.10.252 |  | NW20210040 | BDBL302 | 10.100.1.29 / 10.100.10.253
27 | 서버 | 단순서버 | - | SV20210027 | BPBSTS02 | 빅데이터 스토리지서버#2 | PRIMERGY RX2540 M5 | FUJITSU | 외산 | Y | Y | 자율주행 플랫폼 팀 | SJTP | SJTP | 김강현 | 박준호 | 사용 | 운영망 | Intel(R) Xeon(R) Silver 4215R CPU @ 3.20GHz * 2EA | 64GB * 4EA | - | 16 TB * 12EA | centos 7.8 | MASQ016737 | - | SJTP | 2023-06-30 | 2028-12-31 | 2021-10-21 | 2958465 | 12 | 8 | 2+2U | 12+2 | 10.100.1.45 | 10.100.10.62 |  | NW20210039 | BDBL301 | 10.100.1.28 / 10.100.10.252 |  | NW20210040 | BDBL302 | 10.100.1.29 / 10.100.10.253
28 | 서버 | 단순서버 | - | SV20210028 | BPBSTS03 | 빅데이터 스토리지서버#3 | PRIMERGY RX2540 M5 | FUJITSU | 외산 | Y | Y | 자율주행 플랫폼 팀 | SJTP | SJTP | 김강현 | 박준호 | 사용 | 운영망 | Intel(R) Xeon(R) Silver 4215R CPU @ 3.20GHz * 2EA | 64GB * 4EA | - | 16 TB * 12EA | centos 7.8 | MASQ016756 | - | SJTP | 2023-06-30 | 2028-12-31 | 2021-10-21 | 2958465 | 12 | 9 | 2+2U | 12+2 | 10.100.1.46 | 10.100.10.63 |  | NW20210039 | BDBL301 | 10.100.1.28 / 10.100.10.252 |  | NW20210040 | BDBL302 | 10.100.1.29 / 10.100.10.253
29 | 서버 | 단순서버 | - | SV20210029 | BPBSTS04 | 빅데이터 스토리지서버#4 | PRIMERGY RX2540 M5 | FUJITSU | 외산 | Y | Y | 자율주행 플랫폼 팀 | SJTP | SJTP | 김강현 | 박준호 | 사용 | 운영망 | Intel(R) Xeon(R) Silver 4215R CPU @ 3.20GHz * 2EA | 64GB * 4EA | - | 16 TB * 12EA | centos 7.8 | MASQ016758 | - | SJTP | 2023-06-30 | 2028-12-31 | 2021-10-21 | 2958465 | 13 | 7 | 2+2U | 12+2 | 10.100.1.47 | 10.100.10.64 |  | NW20210039 | BDBL301 | 10.100.1.28 / 10.100.10.252 |  | NW20210040 | BDBL302 | 10.100.1.29 / 10.100.10.253
30 | 서버 | 단순서버 | - | SV20210030 | BPBSTS05 | 빅데이터 스토리지서버#5 | PRIMERGY RX2540 M5 | FUJITSU | 외산 | Y | Y | 자율주행 플랫폼 팀 | SJTP | SJTP | 김강현 | 박준호 | 사용 | 운영망 | Intel(R) Xeon(R) Silver 4215R CPU @ 3.20GHz * 2EA | 64GB * 4EA | - | 16 TB * 12EA | centos 7.8 | MASQ016739 | - | SJTP | 2023-06-30 | 2028-12-31 | 2021-10-21 | 2958465 | 13 | 8 | 2+2U | 12+2 | 10.100.1.48 | 10.100.10.65 |  | NW20210039 | BDBL301 | 10.100.1.28 / 10.100.10.252 |  | NW20210040 | BDBL302 | 10.100.1.29 / 10.100.10.253
31 | 서버 | 단순서버 | - | SV20210031 | BPBSTS06 | 빅데이터 스토리지서버#6 | PRIMERGY RX2540 M5 | FUJITSU | 외산 | Y | Y | 자율주행 플랫폼 팀 | SJTP | SJTP | 김강현 | 박준호 | 사용 | 운영망 | Intel(R) Xeon(R) Silver 4215R CPU @ 3.20GHz * 2EA | 64GB * 4EA | - | 16 TB * 12EA | centos 7.8 | MASQ016753 | - | SJTP | 2023-06-30 | 2028-12-31 | 2021-10-21 | 2958465 | 13 | 9 | 2+2U | 12+2 | 10.100.1.49 | 10.100.10.66 |  | NW20210039 | BDBL301 | 10.100.1.28 / 10.100.10.252 |  | NW20210040 | BDBL302 | 10.100.1.29 / 10.100.10.253
32 | 서버 | 단순서버 | - | SV20210032 | BPBSTS07 | 빅데이터 스토리지서버#7 | PRIMERGY RX2540 M5 | FUJITSU | 외산 | Y | Y | 자율주행 플랫폼 팀 | SJTP | SJTP | 김강현 | 박준호 | 사용 | 운영망 | Intel(R) Xeon(R) Silver 4215R CPU @ 3.20GHz * 2EA | 64GB * 4EA | - | 16 TB * 12EA | centos 7.8 | MASQ016746 | - | SJTP | 2023-06-30 | 2028-12-31 | 2021-10-21 | 2958465 | 13 | 10 | 2+2U | 12+2 | 10.100.1.50 | 10.100.10.67 |  | NW20210039 | BDBL301 | 10.100.1.28 / 10.100.10.252 |  | NW20210040 | BDBL302 | 10.100.1.29 / 10.100.10.253
33 | 서버 | 단순서버 | - | SV20210033 | BPBSTS08 | 빅데이터 스토리지서버#8 | PRIMERGY RX2540 M5 | FUJITSU | 외산 | Y | Y | 자율주행 플랫폼 팀 | SJTP | SJTP | 김강현 | 박준호 | 사용 | 운영망 | Intel(R) Xeon(R) Silver 4215R CPU @ 3.20GHz * 2EA | 64GB * 4EA | - | 16 TB * 12EA | centos 7.8 | MASQ016736 | - | SJTP | 2023-06-30 | 2028-12-31 | 2021-10-21 | 2958465 | 13 | 11 | 2+2U | 12+2 | 10.100.1.51 | 10.100.10.68 |  | NW20210039 | BDBL301 | 10.100.1.28 / 10.100.10.252 |  | NW20210040 | BDBL302 | 10.100.1.29 / 10.100.10.253
34 | 서버 | 단순서버 | - | SV20210034 | BPBSTS09 | 빅데이터 스토리지서버#9 | PRIMERGY RX2540 M5 | FUJITSU | 외산 | Y | Y | 자율주행 플랫폼 팀 | SJTP | SJTP | 김강현 | 박준호 | 사용 | 운영망 | Intel(R) Xeon(R) Silver 4215R CPU @ 3.20GHz * 2EA | 64GB * 4EA | - | 16 TB * 12EA | centos 7.8 | MASQ016757 | - | SJTP | 2023-06-30 | 2028-12-31 | 2021-10-21 | 2958465 | 14 | 2 | 2+2U | 12+2 | 10.100.1.52 | 10.100.10.69 |  | NW20210039 | BDBL301 | 10.100.1.28 / 10.100.10.252 |  | NW20210040 | BDBL302 | 10.100.1.29 / 10.100.10.253
35 | 서버 | 단순서버 | - | SV20210035 | BPBSTS10 | 빅데이터 스토리지서버#10 | PRIMERGY RX2540 M5 | FUJITSU | 외산 | Y | Y | 자율주행 플랫폼 팀 | SJTP | SJTP | 김강현 | 박준호 | 사용 | 운영망 | Intel(R) Xeon(R) Silver 4215R CPU @ 3.20GHz * 2EA | 64GB * 4EA | - | 16 TB * 12EA | centos 7.8 | MASQ016738 | - | SJTP | 2023-06-30 | 2028-12-31 | 2021-10-21 | 2958465 | 14 | 3 | 2+2U | 12+2 | 10.100.1.53 | 10.100.10.70 |  | NW20210039 | BDBL301 | 10.100.1.28 / 10.100.10.252 |  | NW20210040 | BDBL302 | 10.100.1.29 / 10.100.10.253
36 | 서버 | 단순서버 | - | SV20210036 | BPBSTS11 | 빅데이터 스토리지서버#11 | PRIMERGY RX2540 M5 | FUJITSU | 외산 | Y | Y | 자율주행 플랫폼 팀 | SJTP | SJTP | 김강현 | 박준호 | 사용 | 운영망 | Intel(R) Xeon(R) Silver 4215R CPU @ 3.20GHz * 2EA | 64GB * 4EA | - | 16 TB * 12EA | centos 7.8 | MASQ016761 | - | SJTP | 2023-06-30 | 2028-12-31 | 2021-10-21 | 2958465 | 14 | 4 | 2+2U | 12+2 | 10.100.1.54 | 10.100.10.71 |  | NW20210039 | BDBL301 | 10.100.1.28 / 10.100.10.252 |  | NW20210040 | BDBL302 | 10.100.1.29 / 10.100.10.253
37 | 서버 | 단순서버 | - | SV20210037 | BPBSTS12 | 빅데이터 스토리지서버#12 | PRIMERGY RX2540 M5 | FUJITSU | 외산 | Y | Y | 자율주행 플랫폼 팀 | SJTP | SJTP | 김강현 | 박준호 | 사용 | 운영망 | Intel(R) Xeon(R) Silver 4215R CPU @ 3.20GHz * 2EA | 64GB * 4EA | - | 16 TB * 12EA | centos 7.8 | MASQ016741 | - | SJTP | 2023-06-30 | 2028-12-31 | 2021-10-21 | 2958465 | 14 | 5 | 2+2U | 12+2 | 10.100.1.55 | 10.100.10.72 |  | NW20210039 | BDBL301 | 10.100.1.28 / 10.100.10.252 |  | NW20210040 | BDBL302 | 10.100.1.29 / 10.100.10.253
38 | 서버 | 단순서버 | - | SV20210038 | BPBSTS13 | 빅데이터 스토리지서버#13 | PRIMERGY RX2540 M5 | FUJITSU | 외산 | Y | Y | 자율주행 플랫폼 팀 | SJTP | SJTP | 김강현 | 박준호 | 사용 | 운영망 | Intel(R) Xeon(R) Silver 4215R CPU @ 3.20GHz * 2EA | 64GB * 4EA | - | 16 TB * 12EA | centos 7.8 | MASQ016740 | - | SJTP | 2023-06-30 | 2028-12-31 | 2021-10-21 | 2958465 | 14 | 6 | 2+2U | 12+2 | 10.100.1.56 | 10.100.10.73 |  | NW20210039 | BDBL301 | 10.100.1.28 / 10.100.10.252 |  | NW20210040 | BDBL302 | 10.100.1.29 / 10.100.10.253
39 | 서버 | 단순서버 | - | SV20210039 | BPBSTS14 | 빅데이터 스토리지서버#14 | PRIMERGY RX2540 M5 | FUJITSU | 외산 | Y | Y | 자율주행 플랫폼 팀 | SJTP | SJTP | 김강현 | 박준호 | 사용 | 운영망 | Intel(R) Xeon(R) Silver 4215R CPU @ 3.20GHz * 2EA | 64GB * 4EA | - | 16 TB * 12EA | centos 7.8 | MASQ016764 | - | SJTP | 2023-06-30 | 2028-12-31 | 2021-10-21 | 2958465 | 14 | 7 | 2+2U | 12+2 | 10.100.1.57 | 10.100.10.74 |  | NW20210039 | BDBL301 | 10.100.1.28 / 10.100.10.252 |  | NW20210040 | BDBL302 | 10.100.1.29 / 10.100.10.253
40 | 서버 | 단순서버 | - | SV20210040 | BPBSTS15 | 빅데이터 스토리지서버#15 | PRIMERGY RX2540 M5 | FUJITSU | 외산 | Y | Y | 자율주행 플랫폼 팀 | SJTP | SJTP | 김강현 | 박준호 | 사용 | 운영망 | Intel(R) Xeon(R) Silver 4215R CPU @ 3.20GHz * 2EA | 64GB * 4EA | - | 16 TB * 12EA | centos 7.8 | MASQ016751 | - | SJTP | 2023-06-30 | 2028-12-31 | 2021-10-21 | 2958465 | 14 | 8 | 2+2U | 12+2 | 10.100.1.58 | 10.100.10.75 |  | NW20210039 | BDBL301 | 10.100.1.28 / 10.100.10.252 |  | NW20210040 | BDBL302 | 10.100.1.29 / 10.100.10.253
41 | 서버 | 단순서버 | - | SV20210041 | BPBSTS16 | 빅데이터 스토리지서버#16 | PRIMERGY RX2540 M5 | FUJITSU | 외산 | Y | Y | 자율주행 플랫폼 팀 | SJTP | SJTP | 김강현 | 박준호 | 사용 | 운영망 | Intel(R) Xeon(R) Silver 4215R CPU @ 3.20GHz * 2EA | 64GB * 4EA | - | 16 TB * 12EA | centos 7.8 | MASQ016744 | - | SJTP | 2023-06-30 | 2028-12-31 | 2021-10-21 | 2958465 | 14 | 9 | 2+2U | 12+2 | 10.100.1.59 | 10.100.10.76 |  | NW20210039 | BDBL301 | 10.100.1.28 / 10.100.10.252 |  | NW20210040 | BDBL302 | 10.100.1.29 / 10.100.10.253
42 | 서버 | 단순서버 | - | SV20210042 | BPBSTS17 | 빅데이터 스토리지서버#17 | PRIMERGY RX2540 M5 | FUJITSU | 외산 | Y | Y | 자율주행 플랫폼 팀 | SJTP | SJTP | 김강현 | 박준호 | 사용 | 운영망 | Intel(R) Xeon(R) Silver 4215R CPU @ 3.20GHz * 2EA | 64GB * 4EA | - | 16 TB * 12EA | centos 7.8 | MASQ016759 | - | SJTP | 2023-06-30 | 2028-12-31 | 2021-10-21 | 2958465 | 10 | 5 | 2+2U | 12+2 | 10.100.1.66 | 10.100.10.131 |  | NW20210039 | BDBL301 | 10.100.1.28 / 10.100.10.252 |  | NW20210040 | BDBL302 | 10.100.1.29 / 10.100.10.253
43 | 서버 | 단순서버 | - | SV20210043 | BPBSTS18 | 빅데이터 스토리지서버#18 | PRIMERGY RX2540 M5 | FUJITSU | 외산 | Y | Y | 자율주행 플랫폼 팀 | SJTP | SJTP | 김강현 | 박준호 | 사용 | 운영망 | Intel(R) Xeon(R) Silver 4215R CPU @ 3.20GHz * 2EA | 64GB * 4EA | - | 16 TB * 12EA | centos 7.8 | MASQ016742 | - | SJTP | 2023-06-30 | 2028-12-31 | 2021-10-21 | 2958465 | 10 | 6 | 2+2U | 12+2 | 10.100.1.67 | 10.100.10.132 |  | NW20210039 | BDBL301 | 10.100.1.28 / 10.100.10.252 |  | NW20210040 | BDBL302 | 10.100.1.29 / 10.100.10.253
44 | 서버 | 단순서버 | - | SV20210044 | BPBSTS19 | 빅데이터 스토리지서버#19 | PRIMERGY RX2540 M5 | FUJITSU | 외산 | Y | Y | 자율주행 플랫폼 팀 | SJTP | SJTP | 김강현 | 박준호 | 사용 | 운영망 | Intel(R) Xeon(R) Silver 4215R CPU @ 3.20GHz * 2EA | 64GB * 4EA | - | 16 TB * 12EA | centos 7.8 | MASQ016755 | - | SJTP | 2023-06-30 | 2028-12-31 | 2021-10-21 | 2958465 | 10 | 7 | 2+2U | 12+2 | 10.100.1.68 | 10.100.10.133 |  | NW20210039 | BDBL301 | 10.100.1.28 / 10.100.10.252 |  | NW20210040 | BDBL302 | 10.100.1.29 / 10.100.10.253
45 | 서버 | 단순서버 | - | SV20210045 | BPBSTS20 | 빅데이터 스토리지서버#20 | PRIMERGY RX2540 M5 | FUJITSU | 외산 | Y | Y | 자율주행 플랫폼 팀 | SJTP | SJTP | 김강현 | 박준호 | 사용 | 운영망 | Intel(R) Xeon(R) Silver 4215R CPU @ 3.20GHz * 2EA | 64GB * 4EA | - | 16 TB * 12EA | centos 7.8 | MASQ016750 | - | SJTP | 2023-06-30 | 2028-12-31 | 2021-10-21 | 2958465 | 10 | 8 | 2+2U | 12+2 | 10.100.1.69 | 10.100.10.134 |  | NW20210039 | BDBL301 | 10.100.1.28 / 10.100.10.252 |  | NW20210040 | BDBL302 | 10.100.1.29 / 10.100.10.253
46 | 서버 | 단순서버 | - | SV20210046 | BPBSTS21 | 빅데이터 스토리지서버#21 | PRIMERGY RX2540 M5 | FUJITSU | 외산 | Y | Y | 자율주행 플랫폼 팀 | SJTP | SJTP | 김강현 | 박준호 | 사용 | 운영망 | Intel(R) Xeon(R) Silver 4215R CPU @ 3.20GHz * 2EA | 64GB * 4EA | - | 16 TB * 12EA | centos 7.8 | MASQ016749 | - | SJTP | 2023-06-30 | 2028-12-31 | 2021-10-21 | 2958465 | 10 | 9 | 2+2U | 12+2 | 10.100.1.70 | 10.100.10.135 |  | NW20210039 | BDBL301 | 10.100.1.28 / 10.100.10.252 |  | NW20210040 | BDBL302 | 10.100.1.29 / 10.100.10.253
47 | 서버 | 단순서버 | - | SV20210047 | BPBSTS22 | 빅데이터 스토리지서버#22 | PRIMERGY RX2540 M5 | FUJITSU | 외산 | Y | Y | 자율주행 플랫폼 팀 | SJTP | SJTP | 김강현 | 박준호 | 사용 | 운영망 | Intel(R) Xeon(R) Silver 4215R CPU @ 3.20GHz * 2EA | 64GB * 4EA | - | 16 TB * 12EA | centos 7.8 | MASQ016752 | - | SJTP | 2023-06-30 | 2028-12-31 | 2021-10-21 | 2958465 | 11 | 5 | 2+2U | 12+2 | 10.100.1.71 | 10.100.10.136 |  | NW20210039 | BDBL301 | 10.100.1.28 / 10.100.10.252 |  | NW20210040 | BDBL302 | 10.100.1.29 / 10.100.10.253
48 | 서버 | 단순서버 | - | SV20210048 | BPBSTS23 | 빅데이터 스토리지서버#23 | PRIMERGY RX2540 M5 | FUJITSU | 외산 | Y | Y | 자율주행 플랫폼 팀 | SJTP | SJTP | 김강현 | 박준호 | 사용 | 운영망 | Intel(R) Xeon(R) Silver 4215R CPU @ 3.20GHz * 2EA | 64GB * 4EA | - | 16 TB * 12EA | centos 7.8 | MASQ016743 | - | SJTP | 2023-06-30 | 2028-12-31 | 2021-10-21 | 2958465 | 11 | 6 | 2+2U | 12+2 | 10.100.1.72 | 10.100.10.137 |  | NW20210039 | BDBL301 | 10.100.1.28 / 10.100.10.252 |  | NW20210040 | BDBL302 | 10.100.1.29 / 10.100.10.253
49 | 서버 | 단순서버 | - | SV20210049 | BPBSTS24 | 빅데이터 스토리지서버#24 | PRIMERGY RX2540 M5 | FUJITSU | 외산 | Y | Y | 자율주행 플랫폼 팀 | SJTP | SJTP | 김강현 | 박준호 | 사용 | 운영망 | Intel(R) Xeon(R) Silver 4215R CPU @ 3.20GHz * 2EA | 64GB * 4EA | - | 16 TB * 12EA | centos 7.8 | MASQ016754 | - | SJTP | 2023-06-30 | 2028-12-31 | 2021-10-21 | 2958465 | 11 | 7 | 2+2U | 12+2 | 10.100.1.73 | 10.100.10.138 |  | NW20210039 | BDBL301 | 10.100.1.28 / 10.100.10.252 |  | NW20210040 | BDBL302 | 10.100.1.29 / 10.100.10.253
50 | 서버 | 단순서버 | - | SV20210050 | BPBSTS25 | 빅데이터 스토리지서버#25 | PRIMERGY RX2540 M5 | FUJITSU | 외산 | Y | Y | 자율주행 플랫폼 팀 | SJTP | SJTP | 김강현 | 박준호 | 사용 | 운영망 | Intel(R) Xeon(R) Silver 4215R CPU @ 3.20GHz * 2EA | 64GB * 4EA | - | 16 TB * 12EA | centos 7.8 | MASQ016745 | - | SJTP | 2023-06-30 | 2028-12-31 | 2021-10-21 | 2958465 | 11 | 8 | 2+2U | 12+2 | 10.100.1.74 | 10.100.10.139 |  | NW20210039 | BDBL301 | 10.100.1.28 / 10.100.10.252 |  | NW20210040 | BDBL302 | 10.100.1.29 / 10.100.10.253
51 | 서버 | 단순서버 | - | SV20210051 | BPBSTS26 | 빅데이터 스토리지서버#26 | PRIMERGY RX2540 M5 | FUJITSU | 외산 | Y | Y | 자율주행 플랫폼 팀 | SJTP | SJTP | 김강현 | 박준호 | 사용 | 운영망 | Intel(R) Xeon(R) Silver 4215R CPU @ 3.20GHz * 2EA | 64GB * 4EA | - | 16 TB * 12EA | centos 7.8 | MASQ016762 | - | SJTP | 2023-06-30 | 2028-12-31 | 2021-10-21 | 2958465 | 11 | 9 | 2+2U | 12+2 | 10.100.1.75 | 10.100.10.140 |  | NW20210039 | BDBL301 | 10.100.1.28 / 10.100.10.252 |  | NW20210040 | BDBL302 | 10.100.1.29 / 10.100.10.253
52 | 서버 | 단순서버 | - | SV20210052 | BPBLNK01 | 빅데이터 외부연계서버#1 | PRIMERGY RX2540 M5 | FUJITSU | 외산 | Y | Y | 자율주행 플랫폼 팀 | SJTP | SJTP | 김강현 | 박준호 | 사용 | 운영망 | Intel(R) Xeon(R) Gold 6242R CPU @ 3.10GHz * 2EA | 64GB * 8EA | 480 GB * 2EA | 16 TB * 4EA | centos 7.8 | MASQ016502 | - | SJTP | 2023-06-30 | 2028-12-31 | 2021-10-21 | 2958465 | 1 | 12 | 2U | 8 | 10.100.1.25 | 172.16.30.25 |  | NW20210047 | COL4S01 | 10.100.1.19 / 10.100.5.253 |  | NW20210048 | COL4S02 | 10.100.1.20 / 10.100.5.252
53 | 서버 | 단순서버 | - | SV20210053 | BPBLNK02 | 빅데이터 내부연계서버#2 / 라벨링-내부연계서버 | PRIMERGY RX2540 M5 | FUJITSU | 외산 | Y | Y | 자율주행 플랫폼 팀 | SJTP | SJTP | 김강현 | 박준호 | 사용 | 운영망 | Intel(R) Xeon(R) Gold 6242R CPU @ 3.10GHz * 2EA | 64GB * 8EA | 480 GB * 2EA | 16 TB * 4EA | centos 7.8 | MASQ016527 | - | SJTP | 2023-06-30 | 2028-12-31 | 2021-10-21 | 2958465 | 7 | 4 | 2U | 8 | 10.100.1.141 | 10.100.50.152 |  | NW20210035 | COL3S03 | 10.100.1.26 / 10.100.30.252 |  | NW20210036 | COL3S04 | 10.100.1.27 / 10.100.30.253
54 | 서버 | 단순서버 | - | SV20210054 | BPBDEV01.SJTP.OR.KR | 빅데이터 개발서버#1 | PRIMERGY RX2540 M5 | FUJITSU | 외산 | N | Y | 자율주행 플랫폼 팀 | SJTP | SJTP | 김강현 | 박준호 | 사용 | 운영망 | Intel(R) Xeon(R) Gold 6226R CPU @ 2.90GHz * 2EA | 64GB * 4EA | 480 GB * 2EA | 16 TB * 7EA | centos 7.8 | MASQ016674 | - | SJTP | 2023-06-30 | 2028-12-31 | 2021-10-21 | 2958465 | 12 | 2 | 2U | 8 | 10.100.1.36 | 10.100.30.81 |  | NONE | COBL3S05 | NONE / NONE |  | NONE | COBL3S06 | NONE / NONE
55 | 서버 | 단순서버 | - | SV20210055 | CPBMON01 | 관제센터 모니터링서버 / 라벨링-모니터링 서버 | PRIMERGY RX2540 M5 | FUJITSU | 외산 | N | Y | 자율주행 플랫폼 팀 | SJTP | SJTP | 김강현 | 박준호 | 사용 | 운영망 | Intel(R) Xeon(R) Gold 6226R CPU @ 2.90GHz * 2EA | 64GB * 2EA | - | 16 TB * 7EA | centos 7.8 | MASQ016529 | - | SJTP | 2023-06-30 | 2028-12-31 | 2021-10-21 | 2958465 | 5 | 7 | 2U | 8+2 | 10.100.1.127 | 10.100.50.41 |  | NW20210035 | COL3S03 | 10.100.1.26 / 10.100.30.252 |  | NW20210035 | COL3S03 | 10.100.1.26 / 10.100.30.252
56 | 서버 | 단순서버 | - | SV20210056 | ATDGTT01 | 자율주행 적재서버#1 / 라벨링-적재서버 | PRIMERGY RX2540 M5 | FUJITSU | 외산 | Y | Y | 자율주행 플랫폼 팀 | SJTP | SJTP | 김강현 | 박준호 | 사용 | 운영망 | Intel(R) Xeon(R) Gold 6226R CPU @ 2.90GHz * 2EA | 64GB * 4EA | 480 GB * 2EA | 1.2 TB * 6EA | centos 7.8 | MASQ016568 | - | SJTP | 2023-06-30 | 2028-12-31 | 2021-10-21 | 2958465 | 5 | 4 | 2U | 8+2 | 10.100.1.121 | 10.100.30.71 |  | NW20210037 | COL3S05 | 10.100.1.119 / 10.100.50.252 |  | NW20210038 | COL3S06 | 10.100.1.120 / 10.100.50.253
57 | 서버 | 단순서버 | - | SV20210057 | ATDGTT02 | 자율주행 적재서버#2 / 라벨링-적재서버#2 | PRIMERGY RX2540 M5 | FUJITSU | 외산 | Y | Y | 자율주행 플랫폼 팀 | SJTP | SJTP | 김강현 | 박준호 | 사용 | 운영망 | Intel(R) Xeon(R) Gold 6226R CPU @ 2.90GHz * 2EA | 64GB * 4EA | 480 GB * 2EA | 1.2 TB * 6EA | centos 7.8 | MASQ016576 | - | SJTP | 2023-06-30 | 2028-12-31 | 2021-10-21 | 2958465 | 6 | 4 | 2U | 8+2 | 10.100.1.122 | 10.100.30.72 |  | NW20210037 | COL3S05 | 10.100.1.119 / 10.100.50.252 |  | NW20210038 | COL3S06 | 10.100.1.120 / 10.100.50.253
58 | 서버 | 단순서버 | - | SV20210058 | ATDGTT03 | 자율주행 적재서버#3 | PRIMERGY RX2540 M5 | FUJITSU | 외산 | Y | Y | 자율주행 플랫폼 팀 | SJTP | SJTP | 김강현 | 박준호 | 사용 | 운영망 | Intel(R) Xeon(R) Gold 6226R CPU @ 2.90GHz * 2EA | 64GB * 4EA | 480 GB * 2EA | 16 TB * 7EA | centos 7.8 | MASQ016675 | - | SJTP | 2023-06-30 | 2028-12-31 | 2021-10-21 | 2958465 | 13 | 2 | 2U | 8 | 10.100.1.37 | 10.100.30.73 |  | NW20210037 | COL3S05 | 10.100.1.119 / 10.100.50.252 |  | NW20210038 | COL3S06 | 10.100.1.120 / 10.100.50.253
59 | 서버 | 단순서버 | - | SV20210059 | ATDDBM01 | 자율주행 DBMS서버#1 / 라벨링-DBMS서버#1 | PRIMERGY RX2540 M5 | FUJITSU | 외산 | Y | Y | 자율주행 플랫폼 팀 | SJTP | SJTP | 김강현 | 박준호 | 사용 | 운영망 | Intel(R) Xeon(R) Gold 6242R CPU @ 3.10GHz * 2EA | 64GB * 8EA | 480 GB * 2EA | 16 TB * 7EA | centos 7.8 | MASQ016504 | - | SJTP | 2023-06-30 | 2028-12-31 | 2021-10-21 | 2958465 | 5 | 5 | 2U | 12+2 | 10.100.1.125 | 10.100.30.101 |  | NW20210037 | COL3S05 | 10.100.1.119 / 10.100.50.252 |  | NW20210038 | COL3S06 | 10.100.1.120 / 10.100.50.253
60 | 서버 | 단순서버 | - | SV20210060 | ATDDBM02 | 자율주행 DBMS서버#2 / 라벨링-DBMS서버#2 | PRIMERGY RX2540 M5 | FUJITSU | 외산 | Y | Y | 자율주행 플랫폼 팀 | SJTP | SJTP | 김강현 | 박준호 | 사용 | 운영망 | Intel(R) Xeon(R) Gold 6242R CPU @ 3.10GHz * 2EA | 64GB * 8EA | 480 GB * 2EA | 16 TB * 7EA | centos 7.8 | MASQ016505 | - | SJTP | 2023-06-30 | 2028-12-31 | 2021-10-21 | 2958465 | 6 | 5 | 2U | 12+2 | 10.100.1.126 | 10.100.30.102 |  | NW20210037 | COL3S05 | 10.100.1.119 / 10.100.50.252 |  | NW20210038 | COL3S06 | 10.100.1.120 / 10.100.50.253
61 | 서버 | 단순서버 | - | SV20210061 | ATDWAS01 | 자율주행 WAS서버#1 / 라벨링-WAS서버 | PRIMERGY RX2540 M5 | FUJITSU | 외산 | Y | Y | 자율주행 플랫폼 팀 | SJTP | SJTP | 김강현 | 박준호 | 사용 | 운영망 | Intel(R) Xeon(R) Gold 6226R CPU @ 2.90GHz * 2EA | 64GB * 2EA | - | 1.2 TB * 6EA | centos 7.8 | MASQ016624 | - | SJTP | 2023-06-30 | 2028-12-31 | 2021-10-21 | 2958465 | 5 | 3 | 2U | 12+2 | 10.100.1.115 | 10.100.40.81 |  | NW20210049 | COL4S03 | 10.100.1.105 / 10.100.40.252 |  | NW20210050 | COL4S04 | 10.100.1.106 / 10.100.40.253
62 | 서버 | 단순서버 | - | SV20210062 | ATDWAS02 | 자율주행 WAS서버#2 / 라벨링-WAS서버#2 | PRIMERGY RX2540 M5 | FUJITSU | 외산 | Y | Y | 자율주행 플랫폼 팀 | SJTP | SJTP | 김강현 | 박준호 | 사용 | 운영망 | Intel(R) Xeon(R) Gold 6226R CPU @ 2.90GHz * 2EA | 64GB * 2EA | - | 1.2 TB * 6EA | centos 7.8 | MASQ016621 | - | SJTP | 2023-06-30 | 2028-12-31 | 2021-10-21 | 2958465 | 6 | 3 | 2U | 8+2 | 10.100.1.116 | 10.100.40.82 |  | NW20210049 | COL4S03 | 10.100.1.105 / 10.100.40.252 |  | NW20210050 | COL4S04 | 10.100.1.106 / 10.100.40.253
63 | 서버 | 단순서버 | - | SV20210063 | ATDWEB01 | 자율주행 WEB서버#1 / WEB서버#1 | PRIMERGY RX2540 M5 | FUJITSU | 외산 | Y | Y | 자율주행 플랫폼 팀 | SJTP | SJTP | 김강현 | 박준호 | 사용 | 운영망 | Intel(R) Xeon(R) Gold 6226R CPU @ 2.90GHz * 2EA | 64GB * 2EA | - | 1.2 TB * 6EA | centos 7.8 | MASQ016611 | - | SJTP | 2023-06-30 | 2028-12-31 | 2021-10-21 | 2958465 | 5 | 2 | 2U | 8+2 | 10.100.1.113 | 10.100.40.71 |  | NW20210049 | COL4S03 | 10.100.1.105 / 10.100.40.252 |  | NW20210050 | COL4S04 | 10.100.1.106 / 10.100.40.253
64 | 서버 | 단순서버 | - | SV20210064 | ATDWEB02 | 자율주행 WEB서버#2 / 라벨링-WEB서버#2 | PRIMERGY RX2540 M5 | FUJITSU | 외산 | Y | Y | 자율주행 플랫폼 팀 | SJTP | SJTP | 김강현 | 박준호 | 사용 | 운영망 | Intel(R) Xeon(R) Gold 6226R CPU @ 2.90GHz * 2EA | 64GB * 2EA | - | 1.2 TB * 6EA | centos 7.8 | MASQ016648 | - | SJTP | 2023-06-30 | 2028-12-31 | 2021-10-21 | 2958465 | 6 | 2 | 2U | 8+2 | 10.100.1.114 | 10.100.40.72 |  | NW20210049 | COL4S03 | 10.100.1.105 / 10.100.40.252 |  | NW20210050 | COL4S04 | 10.100.1.106 / 10.100.40.253
65 | 서버 | 단순서버 | - | SV20210065 | ATDDMS01 | 자율주행 분산메시지서버#1 | PRIMERGY RX2540 M5 | FUJITSU | 외산 | Y | Y | 자율주행 플랫폼 팀 | SJTP | SJTP | 김강현 | 박준호 | 사용 | 운영망 | Intel(R) Xeon(R) Gold 6242R CPU @ 3.10GHz * 2EA | 64GB * 8EA | 480 GB * 2EA | 16 TB * 7EA | centos 7.8 | MASQ016523 | - | SJTP | 2023-06-30 | 2028-12-31 | 2021-10-21 | 2958465 | 13 | 5 | 2U | 12+2 | 10.100.1.39 | 10.100.30.91 |  | NW20210037 | COL3S05 | 10.100.1.119 / 10.100.50.252 |  | NW20210038 | COL3S06 | 10.100.1.120 / 10.100.50.253
66 | 서버 | 단순서버 | - | SV20210066 | ATDDMS02 | 자율주행 분산메시지서버#2 | PRIMERGY RX2540 M5 | FUJITSU | 외산 | Y | Y | 자율주행 플랫폼 팀 | SJTP | SJTP | 김강현 | 박준호 | 사용 | 운영망 | Intel(R) Xeon(R) Gold 6242R CPU @ 3.10GHz * 2EA | 64GB * 8EA | 480 GB * 2EA | 16 TB * 7EA | centos 7.8 | MASQ016524 | - | SJTP | 2023-06-30 | 2028-12-31 | 2021-10-21 | 2958465 | 12 | 6 | 2U | 8 | 10.100.1.62 | 10.100.30.92 |  | NW20210037 | COL3S05 | 10.100.1.119 / 10.100.50.252 |  | NW20210038 | COL3S06 | 10.100.1.120 / 10.100.50.253
67 | 서버 | 단순서버 | - | SV20210067 | ATDDMS03 | 자율주행 분산메시지서버#3 | PRIMERGY RX2540 M5 | FUJITSU | 외산 | Y | Y | 자율주행 플랫폼 팀 | SJTP | SJTP | 김강현 | 박준호 | 사용 | 운영망 | Intel(R) Xeon(R) Gold 6242R CPU @ 3.10GHz * 2EA | 64GB * 8EA | 480 GB * 2EA | 16 TB * 7EA | centos 7.8 | MASQ016528 | - | SJTP | 2023-06-30 | 2028-12-31 | 2021-10-21 | 2958465 | 13 | 6 | 2U | 12 | 10.100.1.63 | 10.100.30.93 |  | NW20210039 | BDBL301 | 10.100.1.28 / 10.100.10.252 |  | NW20210040 | BDBL302 | 10.100.1.29 / 10.100.10.253
68 | 서버 | 단순서버 | - | SV20210068 | ATDVDS01 | 자율주행 영상분배서버 | PRIMERGY RX2540 M5 | FUJITSU | 외산 | N | Y | 자율주행 플랫폼 팀 | SJTP | SJTP | 김강현 | 박준호 | 사용 | 운영망 | Intel(R) Xeon(R) Gold 6242R CPU @ 3.10GHz * 2EA | 64GB * 8EA | 480 GB * 2EA | 16 TB * 7EA | centos 8.4 | MASQ016521 | - | SJTP | 2023-06-30 | 2028-12-31 | 2021-10-21 | 2958465 | 12 | 5 | 2U | 8+2 | 10.100.1.38 | 10.100.40.121 |  | NW20210049 | COL4S03 | 10.100.1.105 / 10.100.40.252 |  | NW20210050 | COL4S04 | 10.100.1.106 / 10.100.40.253
69 | 서버 | 단순서버 | - | SV20210069 | DTPWAS01 | 자료전송 WAS서버#1 / 라벨링-WAS서버#1 | PRIMERGY RX2540 M5 | FUJITSU | 외산 | N | Y | 자율주행 플랫폼 팀 | SJTP | SJTP | 김강현 | 박준호 | 사용 | 운영망 | Intel(R) Xeon(R) Gold 6226R CPU @ 2.90GHz * 2EA | 64GB * 4EA | 480 GB * 2EA | 16 TB * 7EA | centos 7.8 | MASQ016679 | - | SJTP | 2023-06-30 | 2028-12-31 | 2021-10-21 | 2958465 | 4 | 15 | 2U | 8+2 | 10.100.1.124 | 172.16.30.124 |  | NW20210047 | COL4S01 | 10.100.1.19 / 10.100.5.253 |  | NW20210048 | COL4S02 | 10.100.1.20 / 10.100.5.252
70 | 서버 | 단순서버 | - | SV20210070 | OPBAIS01 | 오픈랩 AI학습서버#1 | PRIMERGY GX2460 M1 | FUJITSU | 외산 | Y | Y | 자율주행 플랫폼 팀 | SJTP | SJTP | 김강현 | 박준호 | 사용 | 운영망 | AMD EPYC 7282 16-Core Processor * 2EA | 64GB * 8EA | 1.92TB * 2EA | - | centos 7.8 | MACK001037 | - | SJTP | 2022-12-31 | 2027-12-31 | 2021-10-21 | 2958465 | 9 | 7 | 2U | 4+2 | 10.100.1.84 | 10.100.20.61 |  | NONE | COL3S07 | NONE / NONE |  | NONE | COL3S08 | NONE / NONE
71 | 서버 | 단순서버 | - | SV20210071 | OPBAIS02 | 오픈랩 AI학습서버#2 | PRIMERGY GX2460 M1 | FUJITSU | 외산 | Y | Y | 자율주행 플랫폼 팀 | SJTP | SJTP | 김강현 | 박준호 | 사용 | 운영망 | AMD EPYC 7282 16-Core Processor * 2EA | 64GB * 8EA | 1.92TB * 2EA | - | centos 7.8 | MACK001032 | - | SJTP | 2022-12-31 | 2027-12-31 | 2021-10-21 | 2958465 | 9 | 8 | 2U | 4+2 | 10.100.1.85 | 10.100.20.62 |  | NONE | COL3S07 | NONE / NONE |  | NONE | COL3S08 | NONE / NONE
72 | 서버 | 단순서버 | - | SV20210072 | OPBWEB01 | 오픈랩 WEB서버#1 / 라벨링 WEB서버#1 | PRIMERGY RX2540 M5 | FUJITSU | 외산 | Y | Y | 자율주행 플랫폼 팀 | SJTP | SJTP | 김강현 | 박준호 | 사용 | 운영망 | Intel(R) Xeon(R) Gold 6226R CPU @ 2.90GHz * 2EA | 64GB * 2EA | - | 1.2 TB * 6EA | centos 7.8 | MASQ016620 | - | SJTP | 2023-06-30 | 2028-12-31 | 2021-10-21 | 2958465 | 3 | 12 | 2U | 8+2 | 10.100.1.109 | 10.100.40.21 |  | NW20210049 | COL4S03 | 10.100.1.105 / 10.100.40.252 |  | NW20210050 | COL4S04 | 10.100.1.106 / 10.100.40.253
73 | 서버 | 단순서버 | - | SV20210073 | OPBWEB02 | 오픈랩 WEB서버#2 / 라벨링-WEB서버#2 | PRIMERGY RX2540 M5 | FUJITSU | 외산 | Y | Y | 자율주행 플랫폼 팀 | SJTP | SJTP | 김강현 | 박준호 | 사용 | 운영망 | Intel(R) Xeon(R) Gold 6226R CPU @ 2.90GHz * 2EA | 64GB * 2EA | - | 1.2 TB * 6EA | centos 7.8 | MASQ016616 | - | SJTP | 2023-06-30 | 2028-12-31 | 2021-10-21 | 2958465 | 4 | 12 | 2U | 8+2 | 10.100.1.111 | 10.100.40.41 |  | NW20210049 | COL4S03 | 10.100.1.105 / 10.100.40.252 |  | NW20210049 | COL4S03 | 10.100.1.105 / 10.100.40.252
74 | 서버 | 단순서버 | - | SV20210074 | OPBWAS01 | 오픈랩 WAS서버#1 | PRIMERGY RX2540 M5 | FUJITSU | 외산 | Y | Y | 자율주행 플랫폼 팀 | SJTP | SJTP | 김강현 | 박준호 | 사용 | 운영망 | Intel(R) Xeon(R) Gold 6226R CPU @ 2.90GHz * 2EA | 64GB * 2EA | - | 1.2 TB * 6EA | centos 7.8 | MASQ016665 | - | SJTP | 2023-06-30 | 2028-12-31 | 2021-10-21 | 2958465 | 12 | 4 | 2U | 8+2 | 10.100.1.110 | 10.100.40.31 |  | NW20210049 | COL4S03 | 10.100.1.105 / 10.100.40.252 |  | NW20210050 | COL4S04 | 10.100.1.106 / 10.100.40.253
75 | 서버 | 단순서버 | - | SV20210075 | OPBWAS02 | 오픈랩 WAS서버#2 | PRIMERGY RX2540 M5 | FUJITSU | 외산 | Y | Y | 자율주행 플랫폼 팀 | SJTP | SJTP | 김강현 | 박준호 | 사용 | 운영망 | Intel(R) Xeon(R) Gold 6226R CPU @ 2.90GHz * 2EA | 64GB * 2EA | - | 1.2 TB * 6EA | centos 7.8 | MASQ016645 | - | SJTP | 2023-06-30 | 2028-12-31 | 2021-10-21 | 2958465 | 13 | 4 | 2U | 10+2 | 10.100.1.112 | 10.100.40.51 |  | NW20210049 | COL4S03 | 10.100.1.105 / 10.100.40.252 |  | NW20210050 | COL4S04 | 10.100.1.106 / 10.100.40.253
76 | 서버 | 단순서버 | - | SV20210076 | OPHDBM01 | 오픈랩 DBMS서버#1 | PRIMERGY RX2540 M5 | FUJITSU | 외산 | Y | Y | 자율주행 플랫폼 팀 | SJTP | SJTP | 김강현 | 박준호 | 사용 | 운영망 | Intel(R) Xeon(R) Gold 6242R CPU @ 3.10GHz * 2EA | 64GB * 8EA | 480 GB * 2EA | 16 TB * 7EA | centos 7.8 | MASQ016530 | - | SJTP | 2023-06-30 | 2028-12-31 | 2021-10-21 | 2958465 | 9 | 12 | 2U | 12 | 10.100.1.89 | 10.100.30.121 |  | NONE | COL3S07 | NONE / NONE |  | NONE | COL3S08 | NONE / NONE
77 | 서버 | 단순서버 | - | SV20210077 | OPHDBM02 | 오픈랩 DBMS서버#2 | PRIMERGY RX2540 M5 | FUJITSU | 외산 | Y | Y | 자율주행 플랫폼 팀 | SJTP | SJTP | 김강현 | 박준호 | 사용 | 운영망 | Intel(R) Xeon(R) Gold 6242R CPU @ 3.10GHz * 2EA | 64GB * 8EA | 480 GB * 2EA | 16 TB * 7EA | centos 7.8 | MASQ016531 | - | SJTP | 2023-06-30 | 2028-12-31 | 2021-10-21 | 2958465 | 9 | 13 | 2U | 12 | 10.100.1.90 | 10.100.30.122 |  | NONE | COL3S07 | NONE / NONE |  | NONE | COL3S08 | NONE / NONE
78 | 서버 | 단순서버 | - | SV20210078 | OPHANA01 | 오픈랩 고도화분석서버#1 | PRIMERGY GX2460 M1 | FUJITSU | 외산 | Y | Y | 자율주행 플랫폼 팀 | SJTP | SJTP | 김강현 | 박준호 | 사용 | 운영망 | AMD EPYC 7282 16-Core Processor * 2EA | 64GB * 8EA | 1TB * 2EA | - | centos 7.8 | MACK001040 | - | SJTP | 2022-12-31 | 2027-12-31 | 2021-10-21 | 2958465 | 8 | 2 | 2U | 4+2 | 10.100.1.87 | 10.100.20.81 |  | NONE | COL3S07 | NONE / NONE |  | NONE | COL3S08 | NONE / NONE
79 | 서버 | 단순서버 | - | SV20210079 | OPHANA02 | 오픈랩 고도화분석서버#2 | PRIMERGY GX2460 M1 | FUJITSU | 외산 | Y | Y | 자율주행 플랫폼 팀 | SJTP | SJTP | 김강현 | 박준호 | 사용 | 운영망 | AMD EPYC 7282 16-Core Processor * 2EA | 64GB * 8EA | 1TB * 2EA | - | centos 7.8 | MACK001044 | - | SJTP | 2022-12-31 | 2027-12-31 | 2021-10-21 | 2958465 | 8 | 3 | 2U | 4+2 | 10.100.1.88 | 10.100.20.82 |  | NONE | COL3S07 | NONE / NONE |  | NONE | COL3S08 | NONE / NONE
80 | 서버 | 단순서버 | - | SV20210080 | OPHANA03 | 오픈랩 고도화분석서버#3 | PRIMERGY GX2460 M1 | FUJITSU | 외산 | Y | Y | 자율주행 플랫폼 팀 | SJTP | SJTP | 김강현 | 박준호 | 사용 | 운영망 | AMD EPYC 7282 16-Core Processor * 2EA | 64GB * 8EA | 1TB * 2EA | - | centos 7.8 | MACK001043 | - | SJTP | 2022-12-31 | 2027-12-31 | 2021-10-21 | 2958465 | 10 | 4 | 2U | 4+2 | 10.100.1.64 | 10.100.20.83 |  | NW20210039 | BDBL301 | 10.100.1.28 / 10.100.10.252 |  | NW20210040 | BDBL302 | 10.100.1.29 / 10.100.10.253
81 | 서버 | 단순서버 | - | SV20210081 | OPHANA04 | 오픈랩 고도화분석서버#4 | PRIMERGY GX2460 M1 | FUJITSU | 외산 | Y | Y | 자율주행 플랫폼 팀 | SJTP | SJTP | 김강현 | 박준호 | 사용 | 운영망 | AMD EPYC 7282 16-Core Processor * 2EA | 64GB * 8EA | 1TB * 2EA | - | centos 7.8 | MACK001038 | - | SJTP | 2022-12-31 | 2027-12-31 | 2021-10-21 | 2958465 | 11 | 4 | 2U | 12+2 | 10.100.1.65 | 10.100.20.84 |  | NW20210039 | BDBL301 | 10.100.1.28 / 10.100.10.252 |  | NW20210040 | BDBL302 | 10.100.1.29 / 10.100.10.253
82 | 서버 | 단순서버 | - | SV20210082 | OPBANA01 | 오픈랩 분석서버#1 | PRIMERGY GX2460 M1 | FUJITSU | 외산 | Y | Y | 자율주행 플랫폼 팀 | SJTP | SJTP | 김강현 | 박준호 | 사용 | 운영망 | AMD EPYC 7282 16-Core Processor * 2EA | 64GB * 8EA | 1TB * 2EA | - | centos 7.8 | MACK001039 | - | SJTP | 2022-12-31 | 2027-12-31 | 2021-10-21 | 2958465 | 8 | 4 | 2U | 4+2 | 10.100.1.82 | 10.100.20.41 |  | NONE | COL3S07 | NONE / NONE |  | NONE | COL3S08 | NONE / NONE
83 | 서버 | 단순서버 | - | SV20210083 | OPBANA02 | 오픈랩 분석서버#2 | PRIMERGY GX2460 M1 | FUJITSU | 외산 | Y | Y | 자율주행 플랫폼 팀 | SJTP | SJTP | 김강현 | 박준호 | 사용 | 운영망 | AMD EPYC 7282 16-Core Processor * 2EA | 64GB * 8EA | 1TB * 2EA | - | centos 7.8 | MACK001041 | - | SJTP | 2022-12-31 | 2027-12-31 | 2021-10-21 | 2958465 | 8 | 5 | 2U | 4+2 | 10.100.1.83 | 10.100.20.51 |  | NONE | COL3S07 | NONE / NONE |  | NONE | COL3S08 | NONE / NONE
84 | 서버 | 단순서버 | - | SV20210084 | OPBSTS01 | 오픈랩 스토리지서버#1 | PRIMERGY RX2540 M5 | FUJITSU | 외산 | Y | Y | 자율주행 플랫폼 팀 | SJTP | SJTP | 김강현 | 박준호 | 사용 | 운영망 | Intel(R) Xeon(R) Silver 4215R CPU @ 3.20GHz * 2EA | 64GB * 4EA | - | 16 TB * 12EA | centos 7.8 | MASQ016763 | - | SJTP | 2023-06-30 | 2028-12-31 | 2021-10-21 | 2958465 | 8 | 6 | 2+2U | 12+2 | 10.100.1.91 | 10.100.20.101 |  | NONE | COL3S07 | NONE / NONE |  | NONE | COL3S08 | NONE / NONE
85 | 서버 | 단순서버 | - | SV20210085 | OPBSTS02 | 오픈랩 스토리지서버#2 | PRIMERGY RX2540 M5 | FUJITSU | 외산 | Y | Y | 자율주행 플랫폼 팀 | SJTP | SJTP | 김강현 | 박준호 | 사용 | 운영망 | Intel(R) Xeon(R) Silver 4215R CPU @ 3.20GHz * 2EA | 64GB * 4EA | - | 16 TB * 12EA | centos 7.8 | MASQ016748 | - | SJTP | 2023-06-30 | 2028-12-31 | 2021-10-21 | 2958465 | 8 | 9 | 2+2U | 12+2 | 10.100.1.92 | 10.100.20.102 |  | NONE | COL3S07 | NONE / NONE |  | NONE | COL3S08 | NONE / NONE
86 | 서버 | 단순서버 | - | SV20210086 | OPBSTS03 | 오픈랩 스토리지서버#3 | PRIMERGY RX2540 M5 | FUJITSU | 외산 | Y | Y | 자율주행 플랫폼 팀 | SJTP | SJTP | 김강현 | 박준호 | 사용 | 운영망 | Intel(R) Xeon(R) Silver 4215R CPU @ 3.20GHz * 2EA | 64GB * 4EA | - | 16 TB * 12EA | centos 7.8 | MASQ016760 | - | SJTP | 2023-06-30 | 2028-12-31 | 2021-10-21 | 2958465 | 8 | 8 | 2+2U | 12+2 | 10.100.1.93 | 10.100.20.103 |  | NONE | COL3S07 | NONE / NONE |  | NONE | COL3S08 | NONE / NONE
87 | 서버 | 단순서버 | - | SV20210087 | OPHAIS01 | 오픈랩고도화 AI학습서버#1 | ProLiant XL270d | HPE | 외산 | Y | Y | 자율주행 플랫폼 팀 | SJTP | SJTP | 김강현 | 박준호 | 사용 | 운영망 | Intel(R) Xeon(R) Gold 6226R CPU @ 2.90GHz * 2EA | 32GB * 16EA | 960GB * 4EA | - | centos 7.8 | SGH108XW2Y | - | SJTP | N/A | N/A | 2021-10-21 | 2958465 | 8 | 10 | 4U | 4+2 | 10.100.1.94 | 10.100.20.111 |  | NONE | COL3S07 | NONE / NONE |  | NONE | COL3S08 | NONE / NONE
88 | 서버 | 단순서버 | - | SV20210088 | OPHAIS02 | 오픈랩고도화 AI학습서버#2 | ProLiant XL270d | HPE | 외산 | Y | Y | 자율주행 플랫폼 팀 | SJTP | SJTP | 김강현 | 박준호 | 사용 | 운영망 | Intel(R) Xeon(R) Gold 6226R CPU @ 2.90GHz * 2EA | 32GB * 16EA | 960GB * 4EA | - | centos 7.8 | SGH108XW2Z | - | SJTP | N/A | N/A | 2021-10-21 | 2958465 | 8 | 11 | 4U | 4+2 | 10.100.1.95 | 10.100.20.112 |  | NONE | COL3S07 | NONE / NONE |  | NONE | COL3S08 | NONE / NONE
89 | 서버 | 단순서버 | - | SV20210089 | OPHAIS03 | 오픈랩고도화 AI학습서버#3 | ProLiant XL270d | HPE | 외산 | Y | Y | 자율주행 플랫폼 팀 | SJTP | SJTP | 김강현 | 박준호 | 사용 | 운영망 | Intel(R) Xeon(R) Gold 6226R CPU @ 2.90GHz * 2EA | 32GB * 16EA | 960GB * 4EA | - | centos 7.8 | SGH108XW2W | - | SJTP | N/A | N/A | 2021-10-21 | 2958465 | 10 | 10 | 4U | 4+2 | 10.100.1.60 | 10.100.20.113 |  | NW20210039 | BDBL301 | 10.100.1.28 / 10.100.10.252 |  | NW20210040 | BDBL302 | 10.100.1.29 / 10.100.10.253
90 | 서버 | 단순서버 | - | SV20210090 | OPHAIS04 | 오픈랩고도화 AI학습서버#4 | ProLiant XL270d | HPE | 외산 | Y | Y | 자율주행 플랫폼 팀 | SJTP | SJTP | 김강현 | 박준호 | 사용 | 운영망 | Intel(R) Xeon(R) Gold 6226R CPU @ 2.90GHz * 2EA | 32GB * 16EA | 960GB * 4EA | - | centos 7.8 | SGH108XW2X | - | SJTP | N/A | N/A | 2021-10-21 | 2958465 | 11 | 10 | 4U | 4+2 | 10.100.1.61 | 10.100.20.114 |  | NW20210039 | BDBL301 | 10.100.1.28 / 10.100.10.252 |  | NW20210040 | BDBL302 | 10.100.1.29 / 10.100.10.253
91 | 서버 | 단순서버 | - | SV20210091 | OPBCAT01 | 오픈랩고도화 대화형사용자대응서버 | PRIMERGY RX2540 M5 | FUJITSU | 외산 | N | Y | 자율주행 플랫폼 팀 | SJTP | SJTP | 김강현 | 박준호 | 사용 | 운영망 | Intel(R) Xeon(R) Gold 6226R CPU @ 2.90GHz * 2EA | 64GB * 2EA | - | 1.2 TB * 6EA | centos 7.8 | MASQ016646 | - | SJTP | 2023-06-30 | 2028-12-31 | 2021-10-21 | 2958465 | 8 | 9 | 2U | 8 | 10.100.1.86 | 10.100.40.91 |  | NW20210049 | COL4S03 | 10.100.1.105 / 10.100.40.252 |  | NW20210050 | COL4S04 | 10.100.1.106 / 10.100.40.253
92 | 서버 | 단순서버 | - | SV20210092 | OSBMES01 | 오픈랩 메시지서버 | PRIMERGY RX2540 M5 | FUJITSU | 외산 | N | Y | 자율주행 플랫폼 팀 | SJTP | SJTP | 김강현 | 박준호 | 사용 | 운영망 | Intel(R) Xeon(R) Gold 6226R CPU @ 2.90GHz * 2EA | 64GB * 2EA | - | 1.2 TB * 6EA | centos 7.8 | MASQ016618 | - | SJTP | 2023-06-30 | 2028-12-31 | 2021-10-21 | 2958465 | 9 | 14 | 2U | 8+2 | 10.100.1.78 | 10.100.40.101 |  | NW20210049 | COL4S03 | 10.100.1.105 / 10.100.40.252 |  | NW20210050 | COL4S04 | 10.100.1.106 / 10.100.40.253
93 | 서버 | 단순서버 | - | SV20210093 | APBHWB01 | 오픈API WEB서버#1 / 라벨링 - 홈페이지 web서버#1 | PRIMERGY RX2540 M5 | FUJITSU | 외산 | Y | Y | 자율주행 플랫폼 팀 | SJTP | SJTP | 김강현 | 박준호 | 사용 | 운영망 | Intel(R) Xeon(R) Gold 6226R CPU @ 2.90GHz * 2EA | 64GB * 2EA | - | 1.2 TB * 6EA | centos 7.8 | MASQ016635 | - | SJTP | 2023-06-30 | 2028-12-31 | 2021-10-21 | 2958465 | 1 | 13 | 2U | 8+2 | 10.100.1.21 | 172.16.30.21 |  | NW20210047 | COL4S01 | 10.100.1.19 / 10.100.5.253 |  | NW20210048 | COL4S02 | 10.100.1.20 / 10.100.5.252
94 | 서버 | 단순서버 | - | SV20210094 | APBHWB02 | 오픈API WEB서버#2 / 라벨링-홈페이지 web서버#2 | PRIMERGY RX2540 M5 | FUJITSU | 외산 | Y | Y | 자율주행 플랫폼 팀 | SJTP | SJTP | 김강현 | 박준호 | 사용 | 운영망 | Intel(R) Xeon(R) Gold 6226R CPU @ 2.90GHz * 2EA | 64GB * 2EA | - | 1.2 TB * 6EA | centos 7.8 | MASQ016632 | - | SJTP | 2023-06-30 | 2028-12-31 | 2021-10-21 | 2958465 | 2 | 13 | 2U | 8+2 | 10.100.1.22 | 172.16.30.22 |  | NW20210047 | COL4S01 | 10.100.1.19 / 10.100.5.253 |  | NW20210048 | COL4S02 | 10.100.1.20 / 10.100.5.252
95 | 서버 | 단순서버 | - | SV20210095 | APBHWS01 | 오픈API WAS서버#1 / 라벨링-홈페이지was서버#1 | PRIMERGY RX2540 M5 | FUJITSU | 외산 | Y | Y | 자율주행 플랫폼 팀 | SJTP | SJTP | 김강현 | 박준호 | 사용 | 운영망 | Intel(R) Xeon(R) Gold 6226R CPU @ 2.90GHz * 2EA | 64GB * 2EA | - | 1.2 TB * 6EA | centos 7.8 | MASQ016651 | - | SJTP | 2023-06-30 | 2028-12-31 | 2021-10-21 | 2958465 | 3 | 10 | 2U | 8+2 | 10.100.1.23 | 172.16.30.23 |  | NW20210047 | COL4S01 | 10.100.1.19 / 10.100.5.253 |  | NW20210048 | COL4S02 | 10.100.1.20 / 10.100.5.252
96 | 서버 | 단순서버 | - | SV20210096 | APBHWS02 | 오픈API WAS서버#2 / 라벨링-홈페이지WAS서버#2 | PRIMERGY RX2540 M5 | FUJITSU | 외산 | Y | Y | 자율주행 플랫폼 팀 | SJTP | SJTP | 김강현 | 박준호 | 사용 | 운영망 | Intel(R) Xeon(R) Gold 6226R CPU @ 2.90GHz * 2EA | 64GB * 2EA | - | 1.2 TB * 6EA | centos 7.8 | MASQ016666 | - | SJTP | 2023-06-30 | 2028-12-31 | 2021-10-21 | 2958465 | 4 | 10 | 2U | 8+2 | 10.100.1.24 | 172.16.30.24 |  | NW20210047 | COL4S01 | 10.100.1.19 / 10.100.5.253 |  | NW20210048 | COL4S02 | 10.100.1.20 / 10.100.5.252
97 | 서버 | 단순서버 | - | SV20210097 | APBDBM01 | 오픈API DBMS서버#1 / 라벨링-DBMS서버#1 | PRIMERGY RX2540 M5 | FUJITSU | 외산 | Y | Y | 자율주행 플랫폼 팀 | SJTP | SJTP | 김강현 | 박준호 | 사용 | 운영망 | Intel(R) Xeon(R) Gold 6242R CPU @ 3.10GHz * 2EA | 64GB * 8EA | 480 GB * 2EA | 16 TB * 7EA | centos 7.8 | MASQ016506 | - | SJTP | 2023-06-30 | 2028-12-31 | 2021-10-21 | 2958465 | 3 | 11 | 2U | 12+2 | 10.100.1.96 | 10.100.30.61 |  | NW20210037 | COL3S05 | 10.100.1.119 / 10.100.50.252 |  | NW20210038 | COL3S06 | 10.100.1.120 / 10.100.50.253
98 | 서버 | 단순서버 | - | SV20210098 | APBDBM02 | 오픈API DBMS서버#2 / 라벨링-DBMS서버#2 | PRIMERGY RX2540 M5 | FUJITSU | 외산 | Y | Y | 자율주행 플랫폼 팀 | SJTP | SJTP | 김강현 | 박준호 | 사용 | 운영망 | Intel(R) Xeon(R) Gold 6242R CPU @ 3.10GHz * 2EA | 64GB * 8EA | 480 GB * 2EA | 16 TB * 7EA | centos 7.8 | MASQ016507 | - | SJTP | 2023-06-30 | 2028-12-31 | 2021-10-21 | 2958465 | 4 | 11 | 2U | 12+2 | 10.100.1.97 | 10.100.30.62 |  | NW20210037 | COL3S05 | 10.100.1.119 / 10.100.50.252 |  | NW20210038 | COL3S06 | 10.100.1.120 / 10.100.50.253
99 | 서버 | 단순서버 | - | SV20210099 | LDMSEJONG | LDM 서버 | Appliance | intel | 외산 | N | Y | 자율주행 플랫폼 팀 | SJTP | SJTP | 김강현 | 박준호 | 사용 | 운영망 | Intel® Xeon® Silver 4214R CPU @ 2.40GHz * 2EA | 16GB * 2EA | 4000GB * 1 EA 960GB * 1EA | - | centos 7.9 |  | - | SJTP | N/A | N/A | 2021-10-21 | 2958465 | 9 | 15 | 1U | 2 | - | 10.100.40.131 |  | NW20210049 | COL4S03 | 10.100.1.105 / 10.100.40.252 |  | NW20210050 | COL4S04 | 10.100.1.106 / 10.100.40.253
100 | 서버 | 단순서버 | - | SV20210100 | NSTATION.COM | NASGATEWAY서버 | PRIMERGY RX2530 M5 | FUJITSU | 외산 | N | Y | 자율주행 플랫폼 팀 | SJTP | SJTP | 김강현 | 박준호 | 사용 | 운영망 | - | - | - | - | - |  | - | SJTP | N/A | N/A | 2021-10-21 | 2958465 | 6 | 6 | 1U | 8+4 | - | 10.100.20.21
101 | 서버 | 단순서버 | - | SV20210101 | CPBSSM01 | 서버보안매니저서버 | SP7-2104P | 이슬림코리아 | 국산 | N | Y | 자율주행 플랫폼 팀 | SJTP | SJTP | 김강현 | 박준호 | 사용 | 운영망 | - | - | - | - | - |  | - | SJTP | N/A | N/A | 2021-10-21 | 2958465 | 5 | 8 | 18U | 2 | - | 10.10.50.161 |  | NW20210035 | COL3S03 | 10.100.1.26 / 10.100.30.252 |  | NW20210036 | COL3S04 | 10.100.1.27 / 10.100.30.253
102 | 스토리지 장비 | 스토리지 | - | ST20210001 | CPBDBS01 | 빅데이터 DB 스토리지 | ETERNUS DX600 S5 | FUJITSU | 외산 | N | Y | 자율주행 플랫폼 팀 | SJTP | SJTP | 김강현 | 박준호 | 사용 | 운영망 |  | 768 GB * 1EA | 600GB * 3EA | 14TB * 96EA | - | 4642110004 | - | SJTP | 2023-03-31 | 2028-12-31 | 2021-10-21 | 2958465 | 5 | 9 | 26U | 24 | 10.100.1.129 | 10.100.30.41 |  | NW20210037 | COL3S05 | 10.100.1.119 / 10.100.50.252 |  | NW20210037 | COL3S05 | 10.100.1.119 / 10.100.50.252 |  | NW20210037 | COL3S05 | 10.100.1.119 / 10.100.50.252 |  | NW20210037 | COL3S05 | 10.100.1.119 / 10.100.50.252 |  | NW20210038 | COL3S06 | 10.100.1.120 / 10.100.50.253 |  | NW20210038 | COL3S06 | 10.100.1.120 / 10.100.50.253 |  | NW20210038 | COL3S06 | 10.100.1.120 / 10.100.50.253 |  | NW20210038 | COL3S06 | 10.100.1.120 / 10.100.50.253
103 | 스토리지 장비 | 스토리지 | - | ST20210002 | CPBDIS01 | 빅데이터 영상스토리지 | ETERNUS DX600 S5 | FUJITSU | 외산 | N | Y | 자율주행 플랫폼 팀 | SJTP | SJTP | 김강현 | 박준호 | 사용 | 운영망 |  | 768 GB * 1EA | 600GB * 5EA | 14TB * 144EA | - | 4642111001 | - | SJTP | 2023-03-31 | 2028-12-31 | 2021-10-21 | 2958465 | 6 | 7 | 2U | 24 | 10.100.1.130 | 10.100.20.21
104 | 보안장비 | DDoS 대응장비 | - | SC20210001 | CODOS01 | 외부망 DDOS#1 | ONED-5000 | WINS | 국산 | Y | Y | 자율주행 플랫폼 팀 | SJTP | SJTP | 박준호 | 엄태건 | 사용 | 운영망 | - | - | - | - | - | SKRO5CWIS226740 | - | SJTP | N/A | N/A | 2021-10-21 | 2958465 | 1 | 2 | 2U | 4+4 | 10.100.1.3 | 210.216.248.74 |  | NW20210043 | COROT01 | 10.100.1.1 / 210.216.248.74 |  | SC20210005 | COIPS01 | 10.100.1.5 / -
105 | 보안장비 | DDoS 대응장비 | - | SC20210002 | CODOS02 | 외부망 DDOS#2 | ONED-5000 | WINS | 국산 | Y | Y | 자율주행 플랫폼 팀 | SJTP | SJTP | 박준호 | 엄태건 | 사용 | 운영망 | - | - | - | - | - | SKRO5CWIS226752 | - | SJTP | N/A | N/A | 2021-10-21 | 2958465 | 2 | 2 | 2U | 4+4 | 10.100.1.4 | 210.216.248.74 |  | NW20210044 | COROT02 | 10.100.1.2 / 210.216.248.75 |  | SC20210006 | COIPS02 | 10.100.1.6 / -
106 | 보안장비 | DDoS 대응장비 | - | SC20210003 | CODOS03 | 내부망 DDOS#1 | ONED-5000 | WINS | 국산 | Y | Y | 자율주행 플랫폼 팀 | SJTP | SJTP | 박준호 | 엄태건 | 사용 | 운영망 | - | - | - | - | - | SKRO5CWIS226753 | - | SJTP | N/A | N/A | 2021-10-21 | 2958465 | 3 | 2 | 2U | 4+4 | 10.100.1.148 | - |  | NW20210045 | COROT03 | 10.100.1.146 / 192.168.100.10 |  | SC20210007 | COIPS03 | 10.100.1.154 / - |  | SC20210004 | CODOS04 | 10.100.1.149 / -
107 | 보안장비 | DDoS 대응장비 | - | SC20210004 | CODOS04 | 내부망 DDOS#2 | ONED-5000 | WINS | 국산 | Y | Y | 자율주행 플랫폼 팀 | SJTP | SJTP | 박준호 | 엄태건 | 사용 | 운영망 | - | - | - | - | - | SKRO5CWIS226739 | - | SJTP | N/A | N/A | 2021-10-21 | 2958465 | 4 | 2 | 2U | 4+4 | 10.100.1.149 | - |  | NW20210046 | COROT04 | 10.100.1.147 / 192.168.100.11 |  | NW20210046 | COROT04 | 10.100.1.147 / 192.168.100.11 |  | SC20210003 | CODOS03 | 10.100.1.148 / -
108 | 보안장비 | 침입방지(IPS) | - | SC20210005 | COIPS01 | 외부망 IPS#1 | ONE-I 5000 | WINS | 국산 | Y | Y | 자율주행 플랫폼 팀 | SJTP | SJTP | 박준호 | 엄태건 | 사용 | 운영망 | - | - | - | - | - | SKRO5CWIS226755 | - | SJTP | N/A | N/A | 2021-10-21 | 2958465 | 1 | 3 | 2U | 4+4 | 10.100.1.5 | - |  | SC20210001 | CODOS01 | 10.100.1.3 / 210.216.248.74 |  | SC20210009 | COFWS01 | 10.100.1.7 / 172.16.10.2
109 | 보안장비 | 침입방지(IPS) | - | SC20210006 | COIPS02 | 외부망 IPS#2 | ONE-I 5000 | WINS | 국산 | Y | Y | 자율주행 플랫폼 팀 | SJTP | SJTP | 박준호 | 엄태건 | 사용 | 운영망 | - | - | - | - | - | SKRO5CWIS226757 | - | SJTP | N/A | N/A | 2021-10-21 | 2958465 | 2 | 3 | 2U | 4+4 | 10.100.1.6 | - |  | SC20210002 | CODOS02 | 10.100.1.4 / 210.216.248.74 |  | SC20210010 | COFWS02 | 10.100.1.8 / 172.16.10.3
110 | 보안장비 | 침입방지(IPS) | - | SC20210007 | COIPS03 | 내부망 IPS#1 | ONE-I 5000 | WINS | 국산 | Y | Y | 자율주행 플랫폼 팀 | SJTP | SJTP | 박준호 | 엄태건 | 사용 | 운영망 | - | - | - | - | - | SKRO5CWIS226756 | - | SJTP | N/A | N/A | 2021-10-21 | 2958465 | 3 | 3 | 2U | 4+4 | 10.100.1.154 | - |  | SC20210003 | CODOS03 | 10.100.1.148 / - |  | SC20210011 | COFWS07 | 10.100.1.13 / - |  | SC20210008 | COIPS04 | 10.100.1.155 / -
111 | 보안장비 | 침입방지(IPS) | - | SC20210008 | COIPS04 | 내부망 IPS#2 | ONE-I 5000 | WINS | 국산 | Y | Y | 자율주행 플랫폼 팀 | SJTP | SJTP | 박준호 | 엄태건 | 사용 | 운영망 | - | - | - | - | - | SKRO5CWIS226754 | - | SJTP | N/A | N/A | 2021-10-21 | 2958465 | 4 | 3 | 2U | 4+4 | 10.100.1.155 | - |  | SC20210004 | CODOS04 | 10.100.1.149 / - |  | SC20210011 | COFWS07 | 10.100.1.13 / - |  | SC20210007 | COIPS03 | 10.100.1.154 / -
112 | 보안장비 | 방화벽(Firewall) | - | SC20210009 | COFWS01 | 외부망 방화벽#1 | NGFW 7300 | WINS | 국산 | Y | Y | 자율주행 플랫폼 팀 | SJTP | SJTP | 박준호 | 엄태건 | 사용 | 운영망 | - | - | - | - | - | SKRN9CWIS226738 / NL1868RK507A-001 | - | SJTP | N/A | N/A | 2021-10-21 | 2958465 | 1 | 4 | 2U | 16+8 | 10.100.1.7 | 172.16.10.2 |  | SC20210005 | COIPS01 | 10.100.1.5 / - |  | SC20210017 | COBWFW01 | 10.100.1.17 / - |  | NW20210033 | COL3S01 | 10.100.1.9 / 172.16.10.18 |  | SC20210024 | COAPT01 | 10.100.1.156 / - |  | NONE | COL2S10 | NONE / NONE |  | SC20210010 | COFWS02 | 10.100.1.8 / 172.16.10.3
113 | 보안장비 | 방화벽(Firewall) | - | SC20210010 | COFWS02 | 외부망 방화벽#2 | NGFW 7300 | WINS | 국산 | Y | Y | 자율주행 플랫폼 팀 | SJTP | SJTP | 박준호 | 엄태건 | 사용 | 운영망 | - | - | - | - | - | SKRN9CWIS226727 / NL1868RKO18A-001 | - | SJTP | N/A | N/A | 2021-10-21 | 2958465 | 2 | 4 | 2U | 16+8 | 10.100.1.8 | 172.16.10.3 |  | SC20210006 | COIPS02 | 10.100.1.6 / - |  | SC20210018 | COBWFW02 | 10.100.1.18 / - |  | NW20210034 | COL3S02 | 10.100.1.10 / 172.16.10.19 |  | SC20210025 | COAPT02 | 10.100.1.157 / - |  | NONE | COL2S10 | NONE / NONE |  | SC20210009 | COFWS01 | 10.100.1.7 / 172.16.10.2
114 | 보안장비 | 방화벽(Firewall) | - | SC20210011 | COFWS07 | 자율주행 전용선 방화벽#1 | NGFW 7300 | WINS | 국산 | Y | Y | 자율주행 플랫폼 팀 | SJTP | SJTP | 박준호 | 엄태건 | 사용 | 운영망 | - | - | - | - | - | SKRN9CWIS226736 / NL1868RK507A-003 | - | SJTP | N/A | N/A | 2021-10-21 | 2958465 | 3 | 4 | 2U | 24 | 10.100.1.13 | - |  | NW20210031 | COL3B01 | 10.100.1.11 / 172.16.10.252 |  | SC20210007 | COIPS03 | 10.100.1.154 / - |  | SC20210026 | COSSL01 | 10.100.1.152 / - |  | SC20210012 | COFWS08 | 10.100.1.14 / -
115 | 보안장비 | 방화벽(Firewall) | - | SC20210012 | COFWS08 | 자율주행 전용선 방화벽#2 | NGFW 7300 | WINS | 국산 | Y | Y | 자율주행 플랫폼 팀 | SJTP | SJTP | 박준호 | 엄태건 | 사용 | 운영망 | - | - | - | - | - | SKRN9CWIS226737 / NL1868RK507A-002 | - | SJTP | N/A | N/A | 2021-10-21 | 2958465 | 4 | 4 | 2U | 24 | 10.100.1.14 | - |  | NW20210032 | COL3B02 | 10.100.1.12 / 172.16.10.253 |  | SC20210008 | COIPS04 | 10.100.1.155 / - |  | SC20210027 | COSSL02 | 10.100.1.153 / - |  | SC20210011 | COFWS07 | 10.100.1.13 / -
116 | 보안장비 | 방화벽(Firewall) | - | SC20210013 | COFWS03 | 자율주행 데이터 서버팜 방화벽#1 | NGFW 5510 | WINS | 국산 | Y | Y | 자율주행 플랫폼 팀 | SJTP | SJTP | 박준호 | 엄태건 | 사용 | 운영망 | - | - | - | - | - | SKRN8CWIS227540 / NA264WRLO09A-027 | - | SJTP | N/A | N/A | 2021-10-21 | 2958465 | 1 | 8 | 2U | 16+8 | 10.100.1.252 | 172.16.10.60 |  | NW20210031 | COL3B01 | 10.100.1.11 / 172.16.10.252 |  | NW20210049 | COL4S03 | 10.100.1.105 / 10.100.40.252 |  | NW20210037 | COL3S05 | 10.100.1.119 / 10.100.50.252 |  | SC20210014 | COFWS04 | 10.100.1.253 / 172.16.10.61
117 | 보안장비 | 방화벽(Firewall) | - | SC20210014 | COFWS04 | 자율주행 데이터 서버팜 방화벽#2 | NGFW 5510 | WINS | 국산 | Y | Y | 자율주행 플랫폼 팀 | SJTP | SJTP | 박준호 | 엄태건 | 사용 | 운영망 | - | - | - | - | - | SKRN8CWIS227542 / NA264WRLO09A-020 | - | SJTP | N/A | N/A | 2021-10-21 | 2958465 | 3 | 7 | 2U | 16+8 | 10.100.1.253 | 172.16.10.61 |  | NW20210032 | COL3B02 | 10.100.1.12 / 172.16.10.253 |  | NW20210050 | COL4S04 | 10.100.1.106 / 10.100.40.253 |  | NW20210038 | COL3S06 | 10.100.1.120 / 10.100.50.253 |  | SC20210013 | COFWS03 | 10.100.1.252 / 172.16.10.60
118 | 보안장비 | 방화벽(Firewall) | - | SC20210015 | COFWS05 | 내부관리 방화벽#1 | NGFW 5510 | WINS | 국산 | Y | Y | 자율주행 플랫폼 팀 | SJTP | SJTP | 박준호 | 엄태건 | 사용 | 운영망 | - | - | - | - | - | SKRN8CWIS227539 / NA264WRLO09A-017 | - | SJTP | N/A | N/A | 2021-10-21 | 2958465 | 4 | 7 | 2U | 16 | 10.100.1.150 | 172.6.10.242 |  | NW20210035 | COL3S03 | 10.100.1.26 / 10.100.30.252 |  | NW20210025 | COL2S01 | 10.100.1.142 / - |  | SC20210016 | COFWS06 | 10.100.1.151 / 172.6.10.243 |  | NW20210031 | COL3B01 | 10.100.1.11 / 172.16.10.252
119 | 보안장비 | 방화벽(Firewall) | - | SC20210016 | COFWS06 | 내부관리 방화벽#2 | NGFW 5510 | WINS | 국산 | Y | Y | 자율주행 플랫폼 팀 | SJTP | SJTP | 박준호 | 엄태건 | 사용 | 운영망 | - | - | - | - | - | SKRN8CWIS227541 / NA264WRLO09A-019 | - | SJTP | N/A | N/A | 2021-10-21 | 2958465 | 7 | 5 | 2U | 16 | 10.100.1.151 | 172.6.10.243 |  | NW20210032 | COL3B02 | 10.100.1.12 / 172.16.10.253 |  | NW20210036 | COL3S04 | 10.100.1.27 / 10.100.30.253 |  | NW20210026 | COL2S02 | 10.100.1.143 / - |  | SC20210015 | COFWS05 | 10.100.1.150 / 172.6.10.242
120 | 보안장비 | 웹 방화벽(WAF) | - | SC20210017 | COBWFW01 | 웹 방화벽#1 | WAPPLES 4000 | 펜타시큐리티 | 국산 | Y | Y | 자율주행 플랫폼 팀 | SJTP | SJTP | 박준호 | 엄태건 | 사용 | 운영망 | - | - | - | - | - | W4000F-2130014 | - | SJTP | N/A | N/A | 2021-10-21 | 2958465 | 1 | 10 | 2U | 4+4 | 10.100.1.17 | - |  | SC20210009 | COFWS01 | 10.100.1.7 / 172.16.10.2 |  | NW20210047 | COL4S01 | 10.100.1.19 / 10.100.5.253 |  | SC20210018 | COBWFW02 | 10.100.1.18 / -
121 | 보안장비 | 웹 방화벽(WAF) | - | SC20210018 | COBWFW02 | 웹 방화벽#2 | WAPPLES 4000 | 펜타시큐리티 | 국산 | Y | Y | 자율주행 플랫폼 팀 | SJTP | SJTP | 박준호 | 엄태건 | 사용 | 운영망 | - | - | - | - | - | W4000F-2130013 | - | SJTP | N/A | N/A | 2021-10-21 | 2958465 | 2 | 10 | 2U | 4+4 | 10.100.1.18 | - |  | SC20210010 | COFWS02 | 10.100.1.8 / 172.16.10.3 |  | NW20210048 | COL4S02 | 10.100.1.20 / 10.100.5.252 |  | SC20210017 | COBWFW01 | 10.100.1.17 / -
122 | 보안장비 | 가상사설멍(VPN) | - | SC20210019 | BLVEMAX | 도시교통공사 연계VPN | NGF 300 | SECU I | 국산 | N | Y | 자율주행 플랫폼 팀 | SJTP | SJTP | 박준호 | 엄태건 | 사용 | 운영망 | - | - | - | - | - | TSCR52003198 | - | SJTP | N/A | N/A | 2021-10-21 | 2958465 | LGU+ | LGU+ | 1U | 8 |  | -
123 | 보안장비 | 망연계솔루션 | - | SC20210020 | COBNCO01 | 망연계 솔루션#1 | i-oneNET | 휴네시온 | 국산 | Y | Y | 자율주행 플랫폼 팀 | SJTP | SJTP | 박준호 | 엄태건 | 사용 | 운영망 | Intel® Xeon® CPU Silver 4215 @ 2.5GHz | 32GB | - | - | centos 7.8 | ST:240RL73 | - | SJTP | N/A | N/A | 2021-10-21 | 2958465 | 1 | 6 | 1U | 4 | 10.100.1.177 172.16.10.28/28 | - |  | NW20210033 | COL3S01 | 10.100.1.9 / 172.16.10.18 |  | SC20210021 | COBNCO02 | 10.100.1.177 172.16.10.34/28 / -
124 | 보안장비 | 망연계솔루션 | - | SC20210021 | COBNCO02 | 망연계 솔루션#1 | i-oneNET | 휴네시온 | 국산 | Y | Y | 자율주행 플랫폼 팀 | SJTP | SJTP | 박준호 | 엄태건 | 사용 | 운영망 | Intel® Xeon® CPU Silver 4215 @ 2.5GHz | 32GB | - | - | centos 7.8 | ST:H30RL73 | - | SJTP | N/A | N/A | 2021-10-21 | 2958465 | 1 | 7 | 1U | 4 | 10.100.1.177 172.16.10.34/28 | - |  | NW20210031 | COL3B01 | 10.100.1.11 / 172.16.10.252 |  | SC20210020 | COBNCO01 | 10.100.1.177 172.16.10.28/28 / -
125 | 보안장비 | 망연계솔루션 | - | SC20210022 | COBNCO03 | 망연계 솔루션#2 | i-oneNET | 휴네시온 | 국산 | Y | Y | 자율주행 플랫폼 팀 | SJTP | SJTP | 박준호 | 엄태건 | 사용 | 운영망 | Intel® Xeon® CPU Silver 4215 @ 2.5GHz | 32GB | - | - | centos 7.8 | ST:J30RL73 | - | SJTP | N/A | N/A | 2021-10-21 | 2958465 | 2 | 6 | 1U | 4 | 10.100.1.178 172.16.10.29/28 | - |  | NW20210034 | COL3S02 | 10.100.1.10 / 172.16.10.19 |  | SC20210023 | COBNCO04 | 10.100.1.178 172.16.10.35/28 / -
126 | 보안장비 | 망연계솔루션 | - | SC20210023 | COBNCO04 | 망연계 솔루션#2 | i-oneNET | 휴네시온 | 국산 | Y | Y | 자율주행 플랫폼 팀 | SJTP | SJTP | 박준호 | 엄태건 | 사용 | 운영망 | Intel® Xeon® CPU Silver 4215 @ 2.5GHz | 32GB | - | - | centos 7.8 | ST:G30RL73 | - | SJTP | N/A | N/A | 2021-10-21 | 2958465 | 2 | 7 | 1U | 4 | 10.100.1.178 172.16.10.35/28 | - |  | NW20210032 | COL3B02 | 10.100.1.12 / 172.16.10.253 |  | SC20210022 | COBNCO03 | 10.100.1.178 172.16.10.29/28 / -
127 | 보안장비 | 기타 | APTX | SC20210024 | COAPT01 | APT#1 | APTX-T 5000 | WINS | 국산 | Y | Y | 자율주행 플랫폼 팀 | SJTP | SJTP | 박준호 | 엄태건 | 사용 | 운영망 | - | - | - | - | - | SKRBECWIS226745 | - | SJTP | N/A | N/A | 2021-10-21 | 2958465 | 3 | 8 | 2U | 4+4 | 10.100.1.156 | - |  | SC20210009 | COFWS01 | 10.100.1.7 / 172.16.10.2
128 | 보안장비 | 기타 | APTX | SC20210025 | COAPT02 | APT#2 | APTX-T 5000 | WINS | 국산 | Y | Y | 자율주행 플랫폼 팀 | SJTP | SJTP | 박준호 | 엄태건 | 사용 | 운영망 | - | - | - | - | - | SKRBECWIS227314 | - | SJTP | N/A | N/A | 2021-10-21 | 2958465 | 4 | 8 | 2U | 4+4 | 10.100.1.157 | - |  | SC20210010 | COFWS02 | 10.100.1.8 / 172.16.10.3
129 | 보안장비 | 기타 | SSL | SC20210026 | COSSL01 | SSL VPN#1 | SECUWAY SSL U7000S | SECUWIZ | 국산 | Y | Y | 자율주행 플랫폼 팀 | SJTP | SJTP | 박준호 | 엄태건 | 사용 | 운영망 | - | - | - | - | - | SV2070HS21070001 | - | SJTP | N/A | N/A | 2021-10-21 | 2958465 | 3 | 6 | 2U | 8+12 | 10.100.1.152 | - |  | SC20210011 | COFWS07 | 10.100.1.13 / -
130 | 보안장비 | 기타 | SSL | SC20210027 | COSSL02 | SSL VPN#2 | SECUWAY SSL U7000S | SECUWIZ | 국산 | Y | Y | 자율주행 플랫폼 팀 | SJTP | SJTP | 박준호 | 엄태건 | 사용 | 운영망 | - | - | - | - | - | SV2070HS21070002 | - | SJTP | N/A | N/A | 2021-10-21 | 2958465 | 4 | 6 | 2U | 8+12 | 10.100.1.153 | - |  | SC20210012 | COFWS08 | 10.100.1.14 / -
131 | 보안장비 | 통합보안관리(TMS) | 통합보안관리 | SC20210028 | COTMS | 통합보안관리(TMS) | TMS-PLUS V4.0 | WINS | 국산 | N | Y | 자율주행 플랫폼 팀 | SJTP | SJTP | 박준호 | 엄태건 | 사용 | 운영망 | - | - | - | - | - | SKRM2LWIS226954 | - | SJTP | N/A | N/A | 2021-10-21 | 2958465 | 7 | 17 | 2U | 4 | 10.100.1.136 | - |  | NW20210035 | COL3S03 | 10.100.1.26 / 10.100.30.252 |  | NW20210036 | COL3S04 | 10.100.1.27 / 10.100.30.253
132 | 보안장비 | 시스템접근제어 | - | SC20210029 | COBSSO01 | 시스템 접근제어 | NGS | 휴네시온 | 국산 | N | Y | 자율주행 플랫폼 팀 | SJTP | SJTP | 박준호 | 엄태건 | 사용 | 운영망 | - | - | - | - | - | FQN8M83/34262888835 | - | SJTP | N/A | N/A | 2021-10-21 | 2958465 | 7 | 10 | 1U | 2 | - | 10.100.50.81 |  | NW20210035 | COL3S03 | 10.100.1.26 / 10.100.30.252 |  | NW20210036 | COL3S04 | 10.100.1.27 / 10.100.30.253
133 | 보안장비 | 자료유출방지(DLP) | 자료유출방지 | SC20210030 | COBDLP01 | 자료유출방지(DLP) | Waterwall System | 워터월 | 국산 | N | Y | 자율주행 플랫폼 팀 | SJTP | SJTP | 박준호 | 엄태건 | 사용 | 운영망 | - | - | - | - | - | - | - | SJTP | N/A | N/A | 2021-10-21 | 2958465 | 3 | 15 | 2U | 8 | - | 10.100.50.101 |  | NW20210049 | COL4S03 | 10.100.1.105 / 10.100.40.252 |  | NW20210050 | COL4S04 | 10.100.1.106 / 10.100.40.253
134 | 보안장비 | 통합로그관리(SiEM) | 통합로그관리 | SC20210031 | COBSEM01 | 통합로그관리(SiEM) | logsaver | 디에스앤텍 | 국산 | N | Y | 자율주행 플랫폼 팀 | SJTP | SJTP | 박준호 | 엄태건 | 사용 | 운영망 | - | - | - | - | - | - | - | SJTP | N/A | N/A | 2021-10-21 | 2958465 | 7 | 16 | 2U | 4 | - | 10.100.50.111 |  | NW20210035 | COL3S03 | 10.100.1.26 / 10.100.30.252 |  | NW20210036 | COL3S04 | 10.100.1.27 / 10.100.30.253
135 | 보안장비 | 기타 | DB 접근제어 | SC20210032 | COBDBC01 | DB 접근제어 | sinsiway | 넷맨 | 국산 | N | Y | 자율주행 플랫폼 팀 | SJTP | SJTP | 박준호 | 엄태건 | 사용 | 운영망 | - | - | - | - | - | - | - | SJTP | N/A | N/A | 2021-10-21 | 2958465 | 1 | 9 | 2U | 4 | - | 10.100.50.117 |  | NW20210035 | COL3S03 | 10.100.1.26 / 10.100.30.252 |  | NW20210036 | COL3S04 | 10.100.1.27 / 10.100.30.253
136 | 보안장비 | 네트워크 접근제어(NAC) | 네트워크 접근제어 | SC20210033 | COBNAC01 | 네트워크 접근제어#1 | Smart NAC | 넷맨 | 국산 | N | Y | 자율주행 플랫폼 팀 | SJTP | SJTP | 박준호 | 엄태건 | 사용 | 운영망 | - | - | - | - | - | - | - | SJTP | N/A | N/A | 2021-10-21 | 2958465 | 7 | 12 | 2U | 6+4 | - | 10.100.70.208 |  | SC20210009 | COFWS01 | 10.100.1.7 / 172.16.10.2
137 | 보안장비 | 네트워크 접근제어(NAC) | 네트워크 접근제어 | SC20210034 | COBNAC02 | 네트워크 접근제어#2 | Smart NAC | 넷맨 | 국산 | N | Y | 자율주행 플랫폼 팀 | SJTP | SJTP | 박준호 | 엄태건 | 사용 | 운영망 | - | - | - | - | - | - | - | SJTP | N/A | N/A | 2021-10-21 | 2958465 | 7 | 13 | 2U | 6+4 | - | 10.100.60.208 |  | NW20210026 | COL2S02 | 10.100.1.143 / - |  | NW20210026 | COL2S02 | 10.100.1.143 / -
138 | 백업장비 | VTL 백업 | - | BK20210001 | COBBAK01 | 백업 솔루션 | Appliance 9048 | Arcserve | 외산 | N | Y | 자율주행 플랫폼 팀 | SJTP | SJTP | 박준호 | 엄태건 | 사용 | 운영망 | - | 48GB | 500GB | 8TB x 3(Raid 5 15TB) | Windows Server 2019 Standard | 8S5SD33 | - | SJTP | N/A | N/A | 2021-10-21 | 2958465 | 2 | 12 | 1U | 2+2 | - | 10.100.50.131 |  | NW20210037 | COL3S05 | 10.100.1.119 / 10.100.50.252 |  | NW20210038 | COL3S06 | 10.100.1.120 / 10.100.50.253
139 | 기타 | 어플라이언스 | 시간동기화 | ET21210001 | COBTMZ01 | 시간동기화 | MS428 | Falcon | 외산 | N | Y | 자율주행 플랫폼 팀 | SJTP | SJTP | 엄태건 | 김강현 | 사용 | 운영망 | - | - | - | - | - | - | - | SJTP | N/A | N/A | 2021-10-21 | 2958465 | 7 | 11 | 1U | 28 | - | 10.100.50.121 |  | NW20210035 | COL3S03 | 10.100.1.26 / 10.100.30.252 |  | NW20210036 | COL3S04 | 10.100.1.27 / 10.100.30.253
140 | 네트워크 | 스위치 | L2스위치 | NW20210021 | - | 관제실 L2 스위치 | EX3400-48T | JUNIPER | 외산 | N | Y | 자율주행 플랫폼 팀 | SJTP | SJTP | 박준호 | 엄태건 | 사용 | 운영망 | - | - | - | - | - | - | - | SJTP | N/A | N/A | 2021-10-21 | 2958465 | 외부 | 외부 | 1U | - | 10.100.1.144 | -
141 | 네트워크 | 스위치 | L2스위치 | NW20210022 | - | 오픈랩 사무실 L2 스위치 | EX3400-48T | JUNIPER | 외산 | N | Y | 자율주행 플랫폼 팀 | SJTP | SJTP | 박준호 | 엄태건 | 사용 | 운영망 | - | - | - | - | - | - | - | SJTP | N/A | N/A | 2021-10-21 | 2958465 | 외부 | 외부 | 1U | - | 10.100.1.145 | 10.100.70.251
142 | 네트워크 | 스위치 | L2스위치 | NW20210023 | - | 인트라넷 스위치 | EX3400-48T | JUNIPER | 외산 | N | Y | 자율주행 플랫폼 팀 | SJTP | SJTP | 박준호 | 엄태건 | 사용 | 운영망 | - | - | - | - | - | - | - | SJTP | N/A | N/A | 2021-10-21 | 2958465 | 외부 | 외부 | 1U | - | 10.100.1.16 | 10.100.80.251
143 | 네트워크 | 스위치 | L2스위치 | NW20210024 | - | 오픈랩 L2 스위치 | EX3400-48T | JUNIPER | 외산 | N | Y | 자율주행 플랫폼 팀 | SJTP | SJTP | 박준호 | 엄태건 | 사용 | 운영망 | - | - | - | - | - | - | - | SJTP | N/A | N/A | 2021-10-21 | 2958465 | 외부 | 외부 | 1U | - | 10.100.1.158 | -
144 | 네트워크 | 스위치 | L2스위치 | NW20210025 | COL2S01 | 내부 사용자 L2 스위치#1 | EX3400-48T | JUNIPER | 외산 | Y | Y | 자율주행 플랫폼 팀 | SJTP | SJTP | 박준호 | 엄태건 | 사용 | 운영망 | - | - | - | - | - | - | - | SJTP | N/A | N/A | 2021-10-21 | 2958465 | 2 | 8 | 1U | 48+4 | 10.100.1.142 | - |  | SC20210015 | COFWS05 | 10.100.1.150 / 172.6.10.242 |  | NONE | COL2S09 | NONE / NONE |  | NONE | COL2S07 | NONE / NONE
145 | 네트워크 | 스위치 | L2스위치 | NW20210026 | COL2S02 | 내부 사용자 L2 스위치#2 | EX3400-48T | JUNIPER | 외산 | Y | Y | 자율주행 플랫폼 팀 | SJTP | SJTP | 박준호 | 엄태건 | 사용 | 운영망 | - | - | - | - | - | - | - | SJTP | N/A | N/A | 2021-10-21 | 2958465 | 2 | 9 | 1U | 48+4 | 10.100.1.143 | - |  | SC20210016 | COFWS06 | 10.100.1.151 / 172.6.10.243 |  | NONE | COL2S09 | NONE / NONE |  | NONE | COL2S07 | NONE / NONE
146 | 네트워크 | 스위치 | L2스위치 | NW20210027 | COL2S03 | MGMT 스위치#1 | EX3400-48T | JUNIPER | 외산 | Y | Y | 자율주행 플랫폼 팀 | SJTP | SJTP | 박준호 | 엄태건 | 사용 | 운영망 | - | - | - | - | - | - | - | SJTP | N/A | N/A | 2021-10-21 | 2958465 | 7 | 6 | 1U | 48+4 | 10.100.1.159 | -
147 | 네트워크 | 스위치 | L2스위치 | NW20210028 | COL2S04 | MGMT 스위치#2 | EX3400-48T | JUNIPER | 외산 | Y | Y | 자율주행 플랫폼 팀 | SJTP | SJTP | 박준호 | 엄태건 | 사용 | 운영망 | - | - | - | - | - | - | - | SJTP | N/A | N/A | 2021-10-21 | 2958465 | 7 | 7 | 1U | 48+4 | 10.100.1.160 | -
148 | 네트워크 | 스위치 | L2스위치 | NW20210029 | COL2S05 | MGMT 스위치#3 | EX3400-48T | JUNIPER | 외산 | Y | Y | 자율주행 플랫폼 팀 | SJTP | SJTP | 박준호 | 엄태건 | 사용 | 운영망 | - | - | - | - | - | - | - | SJTP | N/A | N/A | 2021-10-21 | 2958465 | 7 | 8 | 1U | 48+4 | 10.100.1.161 | -
149 | 네트워크 | 스위치 | L2스위치 | NW20210030 | COL2S06 | MGMT 스위치#4 | EX3400-48T | JUNIPER | 외산 | Y | Y | 자율주행 플랫폼 팀 | SJTP | SJTP | 박준호 | 엄태건 | 사용 | 운영망 | - | - | - | - | - | - | - | SJTP | N/A | N/A | 2021-10-21 | 2958465 | 7 | 9 | 1U | 48+4 | 10.100.1.15 | -
150 | 네트워크 | 스위치 | L3스위치 | NW20210031 | COL3B01 | 백본 스위치#1 | EX9208 | JUNIPER | 외산 | Y | Y | 자율주행 플랫폼 팀 | SJTP | SJTP | 박준호 | 엄태건 | 사용 | 운영망 | - | - | - | - | - | - | - | SJTP | N/A | N/A | 2021-10-21 | 2958465 | 1 | 14 | 8U | 34 | 10.100.1.11 | 172.16.10.252 |  | SC20210021 | COBNCO02 | 10.100.1.177 172.16.10.34/28 / - |  | SC20210011 | COFWS07 | 10.100.1.13 / - |  | SC20210015 | COFWS05 | 10.100.1.150 / 172.6.10.242 |  | SC20210013 | COFWS03 | 10.100.1.252 / 172.16.10.60 |  | NW20210032 | COL3B02 | 10.100.1.12 / 172.16.10.253 |  | NW20210032 | COL3B02 | 10.100.1.12 / 172.16.10.253
151 | 네트워크 | 스위치 | L3스위치 | NW20210032 | COL3B02 | 백본 스위치#2 | EX9208 | JUNIPER | 외산 | Y | Y | 자율주행 플랫폼 팀 | SJTP | SJTP | 박준호 | 엄태건 | 사용 | 운영망 | - | - | - | - | - | - | - | SJTP | N/A | N/A | 2021-10-21 | 2958465 | 2 | 14 | 8U | 34 | 10.100.1.12 | 172.16.10.253 |  | SC20210023 | COBNCO04 | 10.100.1.178 172.16.10.35/28 / - |  | SC20210014 | COFWS04 | 10.100.1.253 / 172.16.10.61 |  | SC20210016 | COFWS06 | 10.100.1.151 / 172.6.10.243 |  | SC20210012 | COFWS08 | 10.100.1.14 / - |  | NW20210031 | COL3B01 | 10.100.1.11 / 172.16.10.252 |  | NW20210031 | COL3B01 | 10.100.1.11 / 172.16.10.252
152 | 네트워크 | 스위치 | L3스위치 | NW20210033 | COL3S01 | 외부망 L3 스위치#1 | QFX5120-48Y | JUNIPER | 외산 | Y | Y | 자율주행 플랫폼 팀 | SJTP | SJTP | 박준호 | 엄태건 | 사용 | 운영망 | - | - | - | - | - | - | - | SJTP | N/A | N/A | 2021-10-21 | 2958465 | 1 | 5 | 1U | 48+8 | 10.100.1.9 | 172.16.10.18 |  | SC20210009 | COFWS01 | 10.100.1.7 / 172.16.10.2 |  | SC20210020 | COBNCO01 | 10.100.1.177 172.16.10.28/28 / - |  | NW20210034 | COL3S02 | 10.100.1.10 / 172.16.10.19 |  | NW20210034 | COL3S02 | 10.100.1.10 / 172.16.10.19
153 | 네트워크 | 스위치 | L3스위치 | NW20210034 | COL3S02 | 외부망 L3 스위치#2 | QFX5120-48Y | JUNIPER | 외산 | Y | Y | 자율주행 플랫폼 팀 | SJTP | SJTP | 박준호 | 엄태건 | 사용 | 운영망 | - | - | - | - | - | - | - | SJTP | N/A | N/A | 2021-10-21 | 2958465 | 2 | 5 | 1U | 48+8 | 10.100.1.10 | 172.16.10.19 |  | SC20210010 | COFWS02 | 10.100.1.8 / 172.16.10.3 |  | SC20210022 | COBNCO03 | 10.100.1.178 172.16.10.29/28 / - |  | NW20210033 | COL3S01 | 10.100.1.9 / 172.16.10.18 |  | NW20210033 | COL3S01 | 10.100.1.9 / 172.16.10.18
154 | 네트워크 | 스위치 | L3스위치 | NW20210035 | COL3S03 | 자율주행 데이터 L3 스위치#1 | QFX5120-48Y | JUNIPER | 외산 | Y | Y | 자율주행 플랫폼 팀 | SJTP | SJTP | 박준호 | 엄태건 | 사용 | 운영망 | - | - | - | - | - | - | - | SJTP | N/A | N/A | 2021-10-21 | 2958465 | 5 | 1 | 1U | 48+8 | 10.100.1.26 | 10.100.30.252 |  | SC20210013 | COFWS03 | 10.100.1.252 / 172.16.10.60 |  | NW20210039 | BDBL301 | 10.100.1.28 / 10.100.10.252 |  | NONE | COL3S07 | NONE / NONE |  | SV20210005 | PBBDBM01 | 10.100.1.98 / 10.100.30.11 |  | SV20210006 | PBBDBM02 | 10.100.1.99 / 10.100.30.12 |  | SV20210007 | PBBNID01 | 10.100.1.100 / 10.100.30.21 |  | SV20210008 | PBBNID02 | 10.100.1.101 / 10.100.30.22 |  | SV20210009 | PBBNID03 | 10.100.1.102 / 10.100.30.23 |  | SV20210011 | PBBAIS01 | 10.100.1.103 / 10.100.30.31 |  | SV20210010 | PBBSTN01 | 10.100.1.104 / 10.100.30.41 |  | ST20210001 | CPBDBS01 | 10.100.1.129 / 10.100.30.41 |  | ST20210001 | CPBDBS01 | 10.100.1.129 / 10.100.30.41 |  | ST20210001 | CPBDBS01 | 10.100.1.129 / 10.100.30.41 |  | ST20210001 | CPBDBS01 | 10.100.1.129 / 10.100.30.41 |  | SV20210097 | APBDBM01 | 10.100.1.96 / 10.100.30.61 |  | SV20210098 | APBDBM02 | 10.100.1.97 / 10.100.30.62 |  | SV20210059 | ATDDBM01 | 10.100.1.125 / 10.100.30.101 |  | SV20210060 | ATDDBM02 | 10.100.1.126 / 10.100.30.102 |  | SV20210014 | COBTDS01 | 10.100.1.79 / 10.100.30.111 |  | SV20210056 | ATDGTT01 | 10.100.1.121 / 10.100.30.71 |  | SV20210057 | ATDGTT02 | 10.100.1.122 / 10.100.30.72 |  | SV20210058 | ATDGTT03 | 10.100.1.37 / 10.100.30.73 |  | NONE | BPBDEV01 | NONE / NONE |  | SV20210065 | ATDDMS01 | 10.100.1.39 / 10.100.30.91 |  | SV20210066 | ATDDMS02 | 10.100.1.62 / 10.100.30.92 |  | SV20210067 | ATDDMS03 | 10.100.1.63 / 10.100.30.93 |  | NONE | OPBDBM01 | NONE / NONE |  | NONE | OPBDBM02 | NONE / NONE |  | NW20210036 | COL3S04 | 10.100.1.27 / 10.100.30.253 |  | NW20210036 | COL3S04 | 10.100.1.27 / 10.100.30.253
155 | 네트워크 | 스위치 | L3스위치 | NW20210036 | COL3S04 | 자율주행 데이터 L3 스위치#2 | QFX5120-48Y | JUNIPER | 외산 | Y | Y | 자율주행 플랫폼 팀 | SJTP | SJTP | 박준호 | 엄태건 | 사용 | 운영망 | - | - | - | - | - | - | - | SJTP | N/A | N/A | 2021-10-21 | 2958465 | 6 | 1 | 1U | 48+8 | 10.100.1.27 | 10.100.30.253 |  | SC20210014 | COFWS04 | 10.100.1.253 / 172.16.10.61 |  | NW20210040 | BDBL302 | 10.100.1.29 / 10.100.10.253 |  | SV20210005 | PBBDBM01 | 10.100.1.98 / 10.100.30.11 |  | SV20210006 | PBBDBM02 | 10.100.1.99 / 10.100.30.12 |  | SV20210007 | PBBNID01 | 10.100.1.100 / 10.100.30.21 |  | SV20210008 | PBBNID02 | 10.100.1.101 / 10.100.30.22 |  | SV20210009 | PBBNID03 | 10.100.1.102 / 10.100.30.23 |  | SV20210011 | PBBAIS01 | 10.100.1.103 / 10.100.30.31 |  | SV20210010 | PBBSTN01 | 10.100.1.104 / 10.100.30.41 |  | ST20210001 | CPBDBS01 | 10.100.1.129 / 10.100.30.41 |  | ST20210001 | CPBDBS01 | 10.100.1.129 / 10.100.30.41 |  | ST20210001 | CPBDBS01 | 10.100.1.129 / 10.100.30.41 |  | ST20210001 | CPBDBS01 | 10.100.1.129 / 10.100.30.41 |  | SV20210097 | APBDBM01 | 10.100.1.96 / 10.100.30.61 |  | SV20210098 | APBDBM02 | 10.100.1.97 / 10.100.30.62 |  | SV20210059 | ATDDBM01 | 10.100.1.125 / 10.100.30.101 |  | SV20210060 | ATDDBM02 | 10.100.1.126 / 10.100.30.102 |  | SV20210014 | COBTDS01 | 10.100.1.79 / 10.100.30.111 |  | SV20210056 | ATDGTT01 | 10.100.1.121 / 10.100.30.71 |  | SV20210057 | ATDGTT02 | 10.100.1.122 / 10.100.30.72 |  | SV20210058 | ATDGTT03 | 10.100.1.37 / 10.100.30.73 |  | NONE | BPBDEV01 | NONE / NONE |  | SV20210065 | ATDDMS01 | 10.100.1.39 / 10.100.30.91 |  | SV20210066 | ATDDMS02 | 10.100.1.62 / 10.100.30.92 |  | SV20210067 | ATDDMS03 | 10.100.1.63 / 10.100.30.93 |  | NONE | OPBDBM01 | NONE / NONE |  | NONE | OPBDBM02 | NONE / NONE |  | NW20210037 | COL3S05 | 10.100.1.119 / 10.100.50.252 |  | NW20210037 | COL3S05 | 10.100.1.119 / 10.100.50.252
156 | 네트워크 | 스위치 | L3스위치 | NW20210037 | COL3S05 | 내부관리 L3 스위치#1 | QFX5120-48Y | JUNIPER | 외산 | Y | Y | 자율주행 플랫폼 팀 | SJTP | SJTP | 박준호 | 엄태건 | 사용 | 운영망 | - | - | - | - | - | - | - | SJTP | N/A | N/A | 2021-10-21 | 2958465 | 3 | 5 | 1U | 48+8 | 10.100.1.119 | 10.100.50.252 |  | SC20210015 | COFWS05 | 10.100.1.150 / 172.6.10.242 |  | SC20210029 | COBSSO01 | - / 10.100.50.81 |  | SC20210031 | COBSEM01 | - / 10.100.50.111 |  | SC20210028 | COTMS | 10.100.1.136 / - |  | ET21210001 | COBTMZ01 | - / 10.100.50.121 |  | BK20210001 | COBBAK01 | - / 10.100.50.131 |  | SV20210013 | COBCER02 | 10.100.1.140 / 10.100.50.142 |  | SV20210055 | CPBMON01 | 10.100.1.127 / 10.100.50.41 |  | SC20210030 | COBDLP01 | - / 10.100.50.101 |  | SV20210101 | CPBSSM01 | - / 10.10.50.161 |  | NW20210036 | COL3S04 | 10.100.1.27 / 10.100.30.253 |  | NW20210036 | COL3S04 | 10.100.1.27 / 10.100.30.253
157 | 네트워크 | 스위치 | L3스위치 | NW20210038 | COL3S06 | 내부관리 L3 스위치#2 | QFX5120-48Y | JUNIPER | 외산 | Y | Y | 자율주행 플랫폼 팀 | SJTP | SJTP | 박준호 | 엄태건 | 사용 | 운영망 | - | - | - | - | - | - | - | SJTP | N/A | N/A | 2021-10-21 | 2958465 | 4 | 5 | 1U | 48+8 | 10.100.1.120 | 10.100.50.253 |  | SC20210016 | COFWS06 | 10.100.1.151 / 172.6.10.243 |  | NONE | COSSO01 | NONE / NONE |  | SC20210031 | COBSEM01 | - / 10.100.50.111 |  | ET21210001 | COBTMZ01 | - / 10.100.50.121 |  | BK20210001 | COBBAK01 | - / 10.100.50.131 |  | SC20210032 | COBDBC01 | - / 10.100.50.117 |  | SV20210055 | CPBMON01 | 10.100.1.127 / 10.100.50.41 |  | SV20210053 | BPBLNK02 | 10.100.1.141 / 10.100.50.152 |  | SC20210030 | COBDLP01 | - / 10.100.50.101 |  | SV20210101 | CPBSSM01 | - / 10.10.50.161 |  | SC20210028 | COTMS | 10.100.1.136 / - |  | NW20210035 | COL3S03 | 10.100.1.26 / 10.100.30.252 |  | NW20210035 | COL3S03 | 10.100.1.26 / 10.100.30.252
158 | 네트워크 | 스위치 | L3스위치 | NW20210039 | BDBL301 | 빅데이터플랫폼 L3 스위치#1 | QFX5110-48S | JUNIPER | 외산 | Y | Y | 자율주행 플랫폼 팀 | SJTP | SJTP | 박준호 | 엄태건 | 사용 | 운영망 | - | - | - | - | - | - | - | SJTP | N/A | N/A | 2021-10-21 | 2958465 | 12 | 1 | 1U | 48+4 | 10.100.1.28 | 10.100.10.252 |  | NW20210037 | COL3S05 | 10.100.1.119 / 10.100.50.252 |  | SV20210022 | BPBANA01 | 10.100.1.40 / 10.100.10.51 |  | SV20210023 | BPBANA02 | 10.100.1.41 / 10.100.10.52 |  | SV20210024 | BPBANA03 | 10.100.1.42 / 10.100.10.53 |  | SV20210025 | BPBANA04 | 10.100.1.43 / 10.100.10.54 |  | SV20210018 | BPBMAN01 | 10.100.1.34 / 10.100.10.21 |  | SV20210019 | BPBMAN02 | 10.100.1.35 / 10.100.10.22 |  | SV20210026 | BPBSTS01 | 10.100.1.44 / 10.100.10.61 |  | SV20210027 | BPBSTS02 | 10.100.1.45 / 10.100.10.62 |  | SV20210028 | BPBSTS03 | 10.100.1.46 / 10.100.10.63 |  | SV20210029 | BPBSTS04 | 10.100.1.47 / 10.100.10.64 |  | SV20210030 | BPBSTS05 | 10.100.1.48 / 10.100.10.65 |  | SV20210031 | BPBSTS06 | 10.100.1.49 / 10.100.10.66 |  | SV20210032 | BPBSTS07 | 10.100.1.50 / 10.100.10.67 |  | SV20210033 | BPBSTS08 | 10.100.1.51 / 10.100.10.68 |  | SV20210034 | BPBSTS09 | 10.100.1.52 / 10.100.10.69 |  | SV20210035 | BPBSTS10 | 10.100.1.53 / 10.100.10.70 |  | SV20210036 | BPBSTS11 | 10.100.1.54 / 10.100.10.71 |  | SV20210037 | BPBSTS12 | 10.100.1.55 / 10.100.10.72 |  | SV20210038 | BPBSTS13 | 10.100.1.56 / 10.100.10.73 |  | SV20210039 | BPBSTS14 | 10.100.1.57 / 10.100.10.74 |  | SV20210040 | BPBSTS15 | 10.100.1.58 / 10.100.10.75 |  | SV20210041 | BPBSTS16 | 10.100.1.59 / 10.100.10.76 |  | SV20210042 | BPBSTS17 | 10.100.1.66 / 10.100.10.131 |  | SV20210043 | BPBSTS18 | 10.100.1.67 / 10.100.10.132 |  | SV20210044 | BPBSTS19 | 10.100.1.68 / 10.100.10.133 |  | SV20210045 | BPBSTS20 | 10.100.1.69 / 10.100.10.134 |  | SV20210046 | BPBSTS21 | 10.100.1.70 / 10.100.10.135 |  | SV20210047 | BPBSTS22 | 10.100.1.71 / 10.100.10.136 |  | SV20210048 | BPBSTS23 | 10.100.1.72 / 10.100.10.137 |  | SV20210049 | BPBSTS24 | 10.100.1.73 / 10.100.10.138 |  | SV20210050 | BPBSTS25 | 10.100.1.74 / 10.100.10.139 |  | SV20210051 | BPBSTS26 | 10.100.1.75 / 10.100.10.140 |  | SV20210016 | BPBAIS01 | 10.100.1.32 / 10.100.10.11 |  | SV20210017 | BPBAIS02 | 10.100.1.33 / 10.100.10.12 |  | NW20210040 | BDBL302 | 10.100.1.29 / 10.100.10.253 |  | NW20210040 | BDBL302 | 10.100.1.29 / 10.100.10.253
159 | 네트워크 | 스위치 | L3스위치 | NW20210040 | BDBL302 | 빅데이터플랫폼 L3 스위치#2 | QFX5110-48S | JUNIPER | 외산 | Y | Y | 자율주행 플랫폼 팀 | SJTP | SJTP | 박준호 | 엄태건 | 사용 | 운영망 | - | - | - | - | - | - | - | SJTP | N/A | N/A | 2021-10-21 | 2958465 | 14 | 1 | 1U | 48+4 | 10.100.1.29 | 10.100.10.253 |  | NW20210037 | COL3S05 | 10.100.1.119 / 10.100.50.252 |  | SV20210022 | BPBANA01 | 10.100.1.40 / 10.100.10.51 |  | SV20210023 | BPBANA02 | 10.100.1.41 / 10.100.10.52 |  | SV20210024 | BPBANA03 | 10.100.1.42 / 10.100.10.53 |  | SV20210025 | BPBANA04 | 10.100.1.43 / 10.100.10.54 |  | SV20210018 | BPBMAN01 | 10.100.1.34 / 10.100.10.21 |  | SV20210019 | BPBMAN02 | 10.100.1.35 / 10.100.10.22 |  | SV20210026 | BPBSTS01 | 10.100.1.44 / 10.100.10.61 |  | SV20210027 | BPBSTS02 | 10.100.1.45 / 10.100.10.62 |  | SV20210028 | BPBSTS03 | 10.100.1.46 / 10.100.10.63 |  | SV20210029 | BPBSTS04 | 10.100.1.47 / 10.100.10.64 |  | SV20210030 | BPBSTS05 | 10.100.1.48 / 10.100.10.65 |  | SV20210031 | BPBSTS06 | 10.100.1.49 / 10.100.10.66 |  | SV20210032 | BPBSTS07 | 10.100.1.50 / 10.100.10.67 |  | SV20210033 | BPBSTS08 | 10.100.1.51 / 10.100.10.68 |  | SV20210034 | BPBSTS09 | 10.100.1.52 / 10.100.10.69 |  | SV20210035 | BPBSTS10 | 10.100.1.53 / 10.100.10.70 |  | SV20210036 | BPBSTS11 | 10.100.1.54 / 10.100.10.71 |  | SV20210037 | BPBSTS12 | 10.100.1.55 / 10.100.10.72 |  | SV20210038 | BPBSTS13 | 10.100.1.56 / 10.100.10.73 |  | SV20210039 | BPBSTS14 | 10.100.1.57 / 10.100.10.74 |  | SV20210040 | BPBSTS15 | 10.100.1.58 / 10.100.10.75 |  | SV20210041 | BPBSTS16 | 10.100.1.59 / 10.100.10.76 |  | SV20210042 | BPBSTS17 | 10.100.1.66 / 10.100.10.131 |  | SV20210043 | BPBSTS18 | 10.100.1.67 / 10.100.10.132 |  | SV20210044 | BPBSTS19 | 10.100.1.68 / 10.100.10.133 |  | SV20210045 | BPBSTS20 | 10.100.1.69 / 10.100.10.134 |  | SV20210046 | BPBSTS21 | 10.100.1.70 / 10.100.10.135 |  | SV20210047 | BPBSTS22 | 10.100.1.71 / 10.100.10.136 |  | SV20210048 | BPBSTS23 | 10.100.1.72 / 10.100.10.137 |  | SV20210049 | BPBSTS24 | 10.100.1.73 / 10.100.10.138 |  | SV20210050 | BPBSTS25 | 10.100.1.74 / 10.100.10.139 |  | SV20210051 | BPBSTS26 | 10.100.1.75 / 10.100.10.140 |  | SV20210016 | BPBAIS01 | 10.100.1.32 / 10.100.10.11 |  | SV20210017 | BPBAIS02 | 10.100.1.33 / 10.100.10.12 |  | NW20210039 | BDBL301 | 10.100.1.28 / 10.100.10.252 |  | NW20210039 | BDBL301 | 10.100.1.28 / 10.100.10.252
160 | 네트워크 | 스위치 | L3스위치 | NW20210041 | BDBL303 | 오픈랩 L3 스위치#1 | QFX5110-48S | JUNIPER | 외산 | Y | Y | 자율주행 플랫폼 팀 | SJTP | SJTP | 박준호 | 엄태건 | 사용 | 운영망 | - | - | - | - | - | - | - | SJTP | N/A | N/A | 2021-10-21 | 2958465 | 7 | 1 | 1U | 48+4 | 10.100.1.30 | 10.100.20.252 |  | NW20210037 | COL3S05 | 10.100.1.119 / 10.100.50.252 |  | SV20210078 | OPHANA01 | 10.100.1.87 / 10.100.20.81 |  | SV20210079 | OPHANA02 | 10.100.1.88 / 10.100.20.82 |  | SV20210080 | OPHANA03 | 10.100.1.64 / 10.100.20.83 |  | SV20210081 | OPHANA04 | 10.100.1.65 / 10.100.20.84 |  | SV20210082 | OPBANA01 | 10.100.1.82 / 10.100.20.41 |  | SV20210083 | OPBANA02 | 10.100.1.83 / 10.100.20.51 |  | SV20210084 | OPBSTS01 | 10.100.1.91 / 10.100.20.101 |  | SV20210085 | OPBSTS02 | 10.100.1.92 / 10.100.20.102 |  | SV20210086 | OPBSTS03 | 10.100.1.93 / 10.100.20.103 |  | SV20210087 | OPHAIS01 | 10.100.1.94 / 10.100.20.111 |  | SV20210088 | OPHAIS02 | 10.100.1.95 / 10.100.20.112 |  | SV20210089 | OPHAIS03 | 10.100.1.60 / 10.100.20.113 |  | SV20210090 | OPHAIS04 | 10.100.1.61 / 10.100.20.114 |  | SV20210070 | OPBAIS01 | 10.100.1.84 / 10.100.20.61 |  | SV20210071 | OPBAIS02 | 10.100.1.85 / 10.100.20.62 |  | ST20210002 | CPBDIS01 | 10.100.1.130 / 10.100.20.21 |  | NONE | COL3S08 | NONE / NONE |  | NONE | COL3S08 | NONE / NONE
161 | 네트워크 | 스위치 | L3스위치 | NW20210042 | BDBL304 | 오픈랩 L3 스위치#2 | QFX5110-48S | JUNIPER | 외산 | Y | Y | 자율주행 플랫폼 팀 | SJTP | SJTP | 박준호 | 엄태건 | 사용 | 운영망 | - | - | - | - | - | - | - | SJTP | N/A | N/A | 2021-10-21 | 2958465 | 10 | 1 | 1U | 48+4 | 10.100.1.31 | 10.100.20.253 |  | NW20210038 | COL3S06 | 10.100.1.120 / 10.100.50.253 |  | SV20210078 | OPHANA01 | 10.100.1.87 / 10.100.20.81 |  | SV20210079 | OPHANA02 | 10.100.1.88 / 10.100.20.82 |  | SV20210080 | OPHANA03 | 10.100.1.64 / 10.100.20.83 |  | SV20210081 | OPHANA04 | 10.100.1.65 / 10.100.20.84 |  | SV20210082 | OPBANA01 | 10.100.1.82 / 10.100.20.41 |  | SV20210083 | OPBANA02 | 10.100.1.83 / 10.100.20.51 |  | SV20210084 | OPBSTS01 | 10.100.1.91 / 10.100.20.101 |  | SV20210085 | OPBSTS02 | 10.100.1.92 / 10.100.20.102 |  | SV20210086 | OPBSTS03 | 10.100.1.93 / 10.100.20.103 |  | SV20210087 | OPHAIS01 | 10.100.1.94 / 10.100.20.111 |  | SV20210088 | OPHAIS02 | 10.100.1.95 / 10.100.20.112 |  | SV20210089 | OPHAIS03 | 10.100.1.60 / 10.100.20.113 |  | SV20210090 | OPHAIS04 | 10.100.1.61 / 10.100.20.114 |  | SV20210070 | OPBAIS01 | 10.100.1.84 / 10.100.20.61 |  | SV20210071 | OPBAIS02 | 10.100.1.85 / 10.100.20.62 |  | ST20210002 | CPBDIS01 | 10.100.1.130 / 10.100.20.21 |  | NONE | COL3S07 | NONE / NONE |  | NONE | COL3S07 | NONE / NONE
162 | 네트워크 | 스위치 | L3스위치 | NW20210043 | COROT01 | 외부망 라우터#1 | EX4300-32F | JUNIPER | 외산 | Y | Y | 자율주행 플랫폼 팀 | SJTP | SJTP | 박준호 | 엄태건 | 사용 | 운영망 | - | - | - | - | - | - | - | SJTP | N/A | N/A | 2021-10-21 | 2958465 | 1 | 1 | 1U | 32+4 | 10.100.1.1 | 210.216.248.74 |  | SC20210001 | CODOS01 | 10.100.1.3 / 210.216.248.74 |  | NW20210044 | COROT02 | 10.100.1.2 / 210.216.248.75 |  | NW20210044 | COROT02 | 10.100.1.2 / 210.216.248.75
163 | 네트워크 | 스위치 | L3스위치 | NW20210044 | COROT02 | 외부망 라우터#2 | EX4300-32F | JUNIPER | 외산 | Y | Y | 자율주행 플랫폼 팀 | SJTP | SJTP | 박준호 | 엄태건 | 사용 | 운영망 | - | - | - | - | - | - | - | SJTP | N/A | N/A | 2021-10-21 | 2958465 | 2 | 1 | 1U | 32+4 | 10.100.1.2 | 210.216.248.75 |  | SC20210002 | CODOS02 | 10.100.1.4 / 210.216.248.74 |  | NW20210043 | COROT01 | 10.100.1.1 / 210.216.248.74 |  | NW20210043 | COROT01 | 10.100.1.1 / 210.216.248.74
164 | 네트워크 | 스위치 | L3스위치 | NW20210045 | COROT03 | 전용선 라우터#1 | EX4300-32F | JUNIPER | 외산 | Y | Y | 자율주행 플랫폼 팀 | SJTP | SJTP | 박준호 | 엄태건 | 사용 | 운영망 | - | - | - | - | - | - | - | SJTP | N/A | N/A | 2021-10-21 | 2958465 | 3 | 1 | 1U | 32+4 | 10.100.1.146 | 192.168.100.10 |  | SC20210003 | CODOS03 | 10.100.1.148 / - |  | SC20210004 | CODOS04 | 10.100.1.149 / - |  | SC20210004 | CODOS04 | 10.100.1.149 / -
165 | 네트워크 | 스위치 | L3스위치 | NW20210046 | COROT04 | 전용선 라우터#2 | EX4300-32F | JUNIPER | 외산 | Y | Y | 자율주행 플랫폼 팀 | SJTP | SJTP | 박준호 | 엄태건 | 사용 | 운영망 | - | - | - | - | - | - | - | SJTP | N/A | N/A | 2021-10-21 | 2958465 | 4 | 1 | 1U | 32+4 | 10.100.1.147 | 192.168.100.11 |  | SC20210004 | CODOS04 | 10.100.1.149 / - |  | NW20210045 | COROT03 | 10.100.1.146 / 192.168.100.10 |  | NW20210045 | COROT03 | 10.100.1.146 / 192.168.100.10
166 | 네트워크 | 스위치 | L4스위치 | NW20210047 | COL4S01 | DMZ L4 스위치#1 | Altein 6024 | Radeware | 외산 | Y | Y | 자율주행 플랫폼 팀 | SJTP | SJTP | 박준호 | 엄태건 | 사용 | 운영망 | - | - | - | - | Linux 32.6.2.11 | 42101210 | - | SJTP | N/A | N/A | 2021-10-21 | 2958465 | 1 | 11 | 2U | 24 | 10.100.1.19 | 10.100.5.253 |  | SC20210017 | COBWFW01 | 10.100.1.17 / - |  | SV20210093 | APBHWB01 | 10.100.1.21 / 172.16.30.21 |  | SV20210094 | APBHWB02 | 10.100.1.22 / 172.16.30.22 |  | SV20210095 | APBHWS01 | 10.100.1.23 / 172.16.30.23 |  | SV20210096 | APBHWS02 | 10.100.1.24 / 172.16.30.24 |  | SV20210052 | BPBLNK01 | 10.100.1.25 / 172.16.30.25 |  | SV20210069 | DTPWAS01 | 10.100.1.124 / 172.16.30.124 |  | SV20210012 | COBCER01 | 10.100.1.139 / 172.16.30.142 |  | NONE | DMZ_L2 스위치 | NONE / NONE |  | NW20210048 | COL4S02 | 10.100.1.20 / 10.100.5.252
167 | 네트워크 | 스위치 | L4스위치 | NW20210048 | COL4S02 | DMZ L4 스위치#2 | Altein 6024 | Radeware | 외산 | Y | Y | 자율주행 플랫폼 팀 | SJTP | SJTP | 박준호 | 엄태건 | 사용 | 운영망 | - | - | - | - | Linux 32.6.2.11 | 42101133 | - | SJTP | N/A | N/A | 2021-10-21 | 2958465 | 2 | 11 | 2U | 24 | 10.100.1.20 | 10.100.5.252 |  | SC20210018 | COBWFW02 | 10.100.1.18 / - |  | SV20210093 | APBHWB01 | 10.100.1.21 / 172.16.30.21 |  | SV20210094 | APBHWB02 | 10.100.1.22 / 172.16.30.22 |  | SV20210095 | APBHWS01 | 10.100.1.23 / 172.16.30.23 |  | SV20210096 | APBHWS02 | 10.100.1.24 / 172.16.30.24 |  | SV20210015 | CPBGIS01 | 10.100.1.128 / 172.16.30.128 |  | SV20210069 | DTPWAS01 | 10.100.1.124 / 172.16.30.124 |  | SV20210012 | COBCER01 | 10.100.1.139 / 172.16.30.142 |  | NONE | DMW_L2 스위치 | NONE / NONE |  | NW20210047 | COL4S01 | 10.100.1.19 / 10.100.5.253
168 | 네트워크 | 스위치 | L4스위치 | NW20210049 | COL4S03 | 웹 서비스 L4 스위치#1 | Altein 6024 | Radeware | 외산 | Y | Y | 자율주행 플랫폼 팀 | SJTP | SJTP | 박준호 | 엄태건 | 사용 | 운영망 | - | - | - | - | Linux 32.6.2.11 | 42101144 | - | SJTP | N/A | N/A | 2021-10-21 | 2958465 | 3 | 9 | 2U | 24 | 10.100.1.105 | 10.100.40.252 |  | SC20210013 | COFWS03 | 10.100.1.252 / 172.16.10.60 |  | SV20210020 | BPBCOL01 | 10.100.1.107 / 10.100.40.11 |  | SV20210021 | BPBCOL02 | 10.100.1.108 / 10.100.40.12 |  | SV20210072 | OPBWEB01 | 10.100.1.109 / 10.100.40.21 |  | NONE | OPPWEB02 | NONE / NONE |  | SV20210075 | OPBWAS02 | 10.100.1.112 / 10.100.40.51 |  | SV20210074 | OPBWAS01 | 10.100.1.110 / 10.100.40.31 |  | SV20210001 | PBBWEB01 | 10.100.1.80 / 10.100.40.111 |  | SV20210002 | PBBWEB02 | 10.100.1.163 / 10.100.40.61 |  | SV20210003 | PBBWAS01 | 10.100.1.81 / 10.100.40.112 |  | SV20210004 | PBBWAS02 | 10.100.1.123 / 10.100.40.62 |  | SV20210063 | ATDWEB01 | 10.100.1.113 / 10.100.40.71 |  | SV20210064 | ATDWEB02 | 10.100.1.114 / 10.100.40.72 |  | SV20210061 | ATDWAS01 | 10.100.1.115 / 10.100.40.81 |  | SV20210062 | ATDWAS02 | 10.100.1.116 / 10.100.40.82 |  | SV20210068 | ATDVDS01 | 10.100.1.38 / 10.100.40.121 |  | SV20210092 | OSBMES01 | 10.100.1.78 / 10.100.40.101 |  | SV20210091 | OPBCAT01 | 10.100.1.86 / 10.100.40.91 |  | NONE | COBLDM01 | NONE / NONE |  | NW20210050 | COL4S04 | 10.100.1.106 / 10.100.40.253 |  | NW20210050 | COL4S04 | 10.100.1.106 / 10.100.40.253
169 | 네트워크 | 스위치 | L4스위치 | NW20210050 | COL4S04 | 웹 서비스 L4 스위치#2 | Altein 6024 | Radeware | 외산 | Y | Y | 자율주행 플랫폼 팀 | SJTP | SJTP | 박준호 | 엄태건 | 사용 | 운영망 | - | - | - | - | Linux 32.6.2.11 | 42101170 | - | SJTP | N/A | N/A | 2021-10-21 | 2958465 | 4 | 9 | 2U | 24 | 10.100.1.106 | 10.100.40.253 |  | SC20210015 | COFWS05 | 10.100.1.150 / 172.6.10.242 |  | SV20210020 | BPBCOL01 | 10.100.1.107 / 10.100.40.11 |  | SV20210021 | BPBCOL02 | 10.100.1.108 / 10.100.40.12 |  | SV20210072 | OPBWEB01 | 10.100.1.109 / 10.100.40.21 |  | SV20210073 | OPBWEB02 | 10.100.1.111 / 10.100.40.41 |  | SV20210074 | OPBWAS01 | 10.100.1.110 / 10.100.40.31 |  | SV20210075 | OPBWAS02 | 10.100.1.112 / 10.100.40.51 |  | SV20210001 | PBBWEB01 | 10.100.1.80 / 10.100.40.111 |  | SV20210002 | PBBWEB02 | 10.100.1.163 / 10.100.40.61 |  | SV20210003 | PBBWAS01 | 10.100.1.81 / 10.100.40.112 |  | SV20210004 | PBBWAS02 | 10.100.1.123 / 10.100.40.62 |  | SV20210063 | ATDWEB01 | 10.100.1.113 / 10.100.40.71 |  | SV20210064 | ATDWEB02 | 10.100.1.114 / 10.100.40.72 |  | SV20210061 | ATDWAS01 | 10.100.1.115 / 10.100.40.81 |  | SV20210062 | ATDWAS02 | 10.100.1.116 / 10.100.40.82 |  | SV20210068 | ATDVDS01 | 10.100.1.38 / 10.100.40.121 |  | SV20210092 | OSBMES01 | 10.100.1.78 / 10.100.40.101 |  | SV20210091 | OPBCAT01 | 10.100.1.86 / 10.100.40.91 |  | NONE | COBLDM01 | NONE / NONE |  | NW20210049 | COL4S03 | 10.100.1.105 / 10.100.40.252 |  | NW20210049 | COL4S03 | 10.100.1.105 / 10.100.40.252
170 | 네트워크 | 스위치 | 인피니밴드 | NW20210051 | COBIFI01 | 인피니티스위치#1 | MSB7890 | Mellanox | 외산 | Y | Y | 자율주행 플랫폼 팀 | SJTP | SJTP | 박준호 | 엄태건 | 사용 | 운영망 | - | - | - | - | - | - | - | SJTP | N/A | N/A | 2021-10-21 | 2958465 | 13 | 1 | 1U | 24+12 | - | -
171 | 네트워크 | 스위치 | 인피니밴드 | NW20210052 | COBIFI02 | 인피니티스위치#2 | MSB7890 | Mellanox | 외산 | Y | Y | 자율주행 플랫폼 팀 | SJTP | SJTP | 박준호 | 엄태건 | 사용 | 운영망 | - | - | - | - | - | - | - | SJTP | N/A | N/A | 2021-10-21 | 2958465 | 11 | 1 | 1U | 24+12 | - | -
172 | 네트워크 | 스위치 | 인피니밴드 | NW20210053 | COBIFI03 | 인피니티스위치#3 | MSB7890 | Mellanox | 외산 | Y | Y | 자율주행 플랫폼 팀 | SJTP | SJTP | 박준호 | 엄태건 | 사용 | 운영망 | - | - | - | - | - | - | - | SJTP | N/A | N/A | 2021-10-21 | 2958465 | 9 | 1 | 1U | 24+12 | - | -
173 | 네트워크 | 스위치 | 인피니밴드 | NW20210054 | COBIFI04 | 인피니티스위치#4 | MSB7890 | Mellanox | 외산 | Y | Y | 자율주행 플랫폼 팀 | SJTP | SJTP | 박준호 | 엄태건 | 사용 | 운영망 | - | - | - | - | - | - | - | SJTP | N/A | N/A | 2021-10-21 | 2958465 | 8 | 1 | 1U | 24+12 | - | -
174 | 부대장비 | Dtrix | - | ET21210002 | - | KVM | DTrix Smart Wall Pro 21ch | 클라모스 | - | - | - | 자율주행 플랫폼 팀 | SJTP | SJTP | 엄태건 | 김강현 | 사용 | - | - | - | - | - | - | - | - | SJTP | N/A | N/A | 2021-10-21 | 2958465 | - | - | - |  | - | -
175 | 부대장비 | KVM | - | ET21210003 | - | KVM | CS1316 | ATEN | - | - | - | 자율주행 플랫폼 팀 | SJTP | SJTP | 엄태건 | 김강현 | 사용 | - | - | - | - | - | - | - | - | SJTP | N/A | N/A | 2021-10-21 | 2958465 | - | - | - |  | - | -
176 | 부대장비 | KVM | - | ET21210004 | - | KVM | CS1316 | ATEN | - | - | - | 자율주행 플랫폼 팀 | SJTP | SJTP | 엄태건 | 김강현 | 사용 | - | - | - | - | - | - | - | - | SJTP | N/A | N/A | 2021-10-21 | 2958465 | - | - | - |  | - | -
177 | 부대장비 | KVM | - | ET21210005 | - | KVM | CS1316 | ATEN | - | - | - | 자율주행 플랫폼 팀 | SJTP | SJTP | 엄태건 | 김강현 | 사용 | - | - | - | - | - | - | - | - | SJTP | N/A | N/A | 2021-10-21 | 2958465 | - | - | - |  | - | -
178 | 부대장비 | 항온항습기 | - | ET21210006 | - | 항온항습기 | SKS-AU-010 | 진양티에이에스㈜ | - | - | - | 자율주행 플랫폼 팀 | SJTP | SJTP | 엄태건 | 김강현 | 사용 | - | - | - | - | - | - | - | - | SJTP | N/A | N/A | 2021-10-21 | 2958465 | - | - | - |  | - | - | [148 empty] | 10RT
179 | 부대장비 | 항온항습기 | - | ET21210007 | - | 항온항습기 | SKS-AU-010 | 진양티에이에스㈜ | - | - | - | 자율주행 플랫폼 팀 | SJTP | SJTP | 엄태건 | 김강현 | 사용 | - | - | - | - | - | - | - | - | SJTP | N/A | N/A | 2021-10-21 | 2958465 | - | - | - |  | - | - | [148 empty] | 10RT
180 | 부대장비 | 항온항습기 | - | ET21210008 | - | 항온항습기 | SKS-AU-015 | 진양티에이에스㈜ | - | - | - | 자율주행 플랫폼 팀 | SJTP | SJTP | 엄태건 | 김강현 | 사용 | - | - | - | - | - | - | - | - | SJTP | N/A | N/A | 2021-10-21 | 2958465 | - | - | - |  | - | - | [148 empty] | 15RT
181 | 부대장비 | 전원공급장치 | - | ET21210009 | - | 전원공급장치 | KJU-3000S | 국제통신공업㈜ | - | - | - | 자율주행 플랫폼 팀 | SJTP | SJTP | 엄태건 | 김강현 | 사용 | - | - | - | - | - | - | - | - | SJTP | N/A | N/A | 2021-10-21 | 2958465 | - | - | - |  | - | - | [148 empty] | UPS 100KVA, 백업30분
182 | 부대장비 | 전원공급장치 | - | ET21210010 | - | 전원공급장치 | KJU-3000S | 국제통신공업㈜ | - | - | - | 자율주행 플랫폼 팀 | SJTP | SJTP | 엄태건 | 김강현 | 사용 | - | - | - | - | - | - | - | - | SJTP | N/A | N/A | 2021-10-21 | 2958465 | - | - | - |  | - | - | [148 empty] | UPS 10KVA
183 | 부대장비 | FMS | - | - | - | FMS | - | - | - | - | - | 자율주행 플랫폼 팀 | SJTP | SJTP | 엄태건 | 김강현 | 사용 | - | - | - | - | - | - | - | - | SJTP | N/A | N/A | 2021-10-21 | 2958465 | - | - | - |  | - | -
184 | 부대장비 | CCTV | - | - | - | CCTV | - | - | - | - | - | 자율주행 플랫폼 팀 | SJTP | SJTP | 엄태건 | 김강현 | 사용 | - | - | - | - | - | - | - | - | SJTP | N/A | N/A | 2021-10-21 | 2958465 | - | - | - |  | - | -
185 | 부대장비 | 모니터 | - | - | - | 모니터 | - | - | - | - | - | 자율주행 플랫폼 팀 | SJTP | SJTP | 엄태건 | 김강현 | 사용 | - | - | - | - | - | - | - | - | SJTP | N/A | N/A | 2021-10-21 | 2958465 | - | - | - |  | - | - | [148 empty] | 대시보드용 모니터(55인치, Full HD)
Note on B4: 네트워크 (L2스위치, L3스위치, L4스위치, L7스위치, 라우터) 보안장비 (방화벽, IPS, IDS, WEB방화벽, DDoS)
Note on J4: 국산 장비 (국산) 외산 장비 (외산)
Note on K4: 이중화 구성 (Y) 단일구성 (N)
Note on L4: 유지관리 계약 대상 장비 (Y) 유지관리 계약 대상장비가 아니면 (N)
Note on R4: 사용 정지
Note on S4: 인터넷망 업무망 운영망
Note on AA4: 조달청에 자산등록한 번호
Note on AD4: 구축 완료 일자(검수 일자)
Note on AB5: EoL (End of Life) - 서비스 지원 불가 - 제품의 생산이 중단되고, 업데이트, 유지보수, 보안패치 등 제공되지 않게 되는 시점
Note on AC5: EoS (End of Sale) - 해당 제품의 판매를 중단하는 시점 - 서비스 지원이나 업데이트 제공 됨
Note on AG5: 랙에 설치한 시작 유닛

## SW 목록 현황
No |  | 구성분류 | 자산분류 | 관리번호 | 관리ID | 제조사 | 모델명 | 호스트명 | 구성자원명 | OS 버전 | 종속 SW 여부 | 운영부서 | 운영담당자 |  | 위탁운영사용자 |  | 운영상태 | 단종상태 |  | 운영 구분 | 유지관리 계약대상 여부 | 자산취득일자 | 자산폐기일자 | 도입금액 | 디브레인번호 | 국산여부 | 수량 | 라이센스번호 | 상위 연계구성 정보 | [6 empty] | 비고
[13 empty] | 정 | 부 | 정 | 부 |  | EOL | EOS | [9 empty] | 관리 ID | 제조사 | 모델명 | 호스트명 | 구성자원명 | IP Address | 설치 좌표
1 |  | 소프트웨어 | 리눅스 |  | SW20210001 | Linux | Linux |  |  | 7 | 공개 | [14 empty] | 외산 |  |  | SV20210001 | FUJITSU | PRIMERGY RX2540 M5 | pbbweb01 | 개인정보비식별화 WEB서버#1 | 10.100.40.111
2 |  | 소프트웨어 | 리눅스 |  | SW20210002 | Linux | Linux |  |  | 7 | 공개 | [14 empty] | 외산 |  |  | SV20210002 | FUJITSU | PRIMERGY RX2540 M5 | pbbweb02 | 개인정보비식별화 WEB서버#2 | 10.100.40.61
3 |  | 소프트웨어 | 리눅스 |  | SW20210003 | Linux | Linux |  |  | 7 | 공개 | [14 empty] | 외산 |  |  | SV20210003 | FUJITSU | PRIMERGY RX2540 M5 | pbbwas01 | 개인정보비식별화 WAS서버#1 | 10.100.40.112
4 |  | 소프트웨어 | 리눅스 |  | SW20210004 | Linux | Linux |  |  | 7 | 공개 | [14 empty] | 외산 |  |  | SV20210004 | FUJITSU | PRIMERGY RX2540 M5 | pbbwas02 | 개인정보비식별화 WAS서버#2 | 10.100.40.62
5 |  | 소프트웨어 | 리눅스 |  | SW20210005 | Linux | Linux |  |  | 7 | 공개 | [14 empty] | 외산 |  |  | SV20210005 | FUJITSU | PRIMERGY RX2540 M5 | pbbdbm01 | 개인정보비식별화 DBMS서버#1 | 10.100.30.11
6 |  | 소프트웨어 | 리눅스 |  | SW20210006 | Linux | Linux |  |  | 7 | 공개 | [14 empty] | 외산 |  |  | SV20210006 | FUJITSU | PRIMERGY RX2540 M5 | pbbdbm02 | 개인정보비식별화 DBMS서버#2 | 10.100.30.12
7 |  | 소프트웨어 | 리눅스 |  | SW20210007 | Linux | Linux |  |  | 7 | 공개 | [14 empty] | 외산 |  |  | SV20210007 | FUJITSU | PRIMERGY GX2460 M1 | pbbnid01 | 개인정보 영상비식별화처리서버#1 | 10.100.30.21
8 |  | 소프트웨어 | 리눅스 |  | SW20210008 | Linux | Linux |  |  | 7 | 공개 | [14 empty] | 외산 |  |  | SV20210008 | FUJITSU | PRIMERGY GX2460 M1 | pbbnid02 | 개인정보 영상비식별화처리서버#2 | 10.100.30.22
9 |  | 소프트웨어 | 리눅스 |  | SW20210009 | Linux | Linux |  |  | 7 | 공개 | [14 empty] | 외산 |  |  | SV20210009 | FUJITSU | PRIMERGY GX2460 M1 | pbbnid03 | 개인정보 영상비식별화처리서버#3 | 10.100.30.23
10 |  | 소프트웨어 | 리눅스 |  | SW20210010 | Linux | Linux |  |  | 7 | 공개 | [14 empty] | 외산 |  |  | SV20210010 | FUJITSU | PRIMERGY RX2540 M5 | pbbstn01 | 개인정보 정형데이터비식별화서버 | 10.100.30.41
11 |  | 소프트웨어 | 리눅스 |  | SW20210011 | Linux | Linux |  |  | 7 | 공개 | [14 empty] | 외산 |  |  | SV20210011 | FUJITSU | PRIMERGY GX2460 M1 | pbbais01 | 개인정보비식별화 AI학습서버#1 | 10.100.30.31
12 |  | 소프트웨어 | 리눅스 |  | SW20210012 | Linux | Linux |  |  | 7 | 공개 | [14 empty] | 외산 |  |  | SV20210012 | FUJITSU | PRIMERGY RX2540 M5 | cobcer01 | 공통기반 통합인증서버#1 | 172.16.30.142
13 |  | 소프트웨어 | 리눅스 |  | SW20210013 | Linux | Linux |  |  | 7 | 공개 | [14 empty] | 외산 |  |  | SV20210013 | FUJITSU | PRIMERGY RX2540 M5 | cobcer02 | 공통기반 통합인증서버#2 | 10.100.50.142
14 |  | 소프트웨어 | 리눅스 |  | SW20210014 | Linux | Linux |  |  | 7 | 공개 | [14 empty] | 외산 |  |  | SV20210014 | FUJITSU | PRIMERGY RX2540 M5 | cobtds01 | 공통기반 통합개발서버 | 10.100.30.111
15 |  | 소프트웨어 | 리눅스 |  | SW20210015 | Linux | Linux |  |  | 7 | 공개 | [14 empty] | 외산 |  |  | SV20210015 | FUJITSU | PRIMERGY RX2540 M5 | cpbgis01 | 공통기반 GIS서버 | 172.16.30.128
16 |  | 소프트웨어 | 리눅스 |  | SW20210016 | Linux | Linux |  |  | 7 | 공개 | [14 empty] | 외산 |  |  | SV20210016 | HPE | ProLiant XL270d | bpbais01 | 빅데이터 AI학습서버#1 | 10.100.10.11
17 |  | 소프트웨어 | 리눅스 |  | SW20210017 | Linux | Linux |  |  | 7 | 공개 | [14 empty] | 외산 |  |  | SV20210017 | HPE | ProLiant XL270d | bpbais02 | 빅데이터 AI학습서버#2 | 10.100.10.12
18 |  | 소프트웨어 | 리눅스 |  | SW20210018 | Linux | Linux |  |  | 7 | 공개 | [14 empty] | 외산 |  |  | SV20210018 | FUJITSU | PRIMERGY RX2540 M5 | bpbman01 | 빅데이터 관리서버#1 | 10.100.10.21
19 |  | 소프트웨어 | 리눅스 |  | SW20210019 | Linux | Linux |  |  | 7 | 공개 | [14 empty] | 외산 |  |  | SV20210019 | FUJITSU | PRIMERGY RX2540 M5 | bpbman02 | 빅데이터 관리서버#2 | 10.100.10.22
20 |  | 소프트웨어 | 리눅스 |  | SW20210020 | Linux | Linux |  |  | 7 | 공개 | [14 empty] | 외산 |  |  | SV20210020 | FUJITSU | PRIMERGY RX2540 M5 | bpbcol01 | 빅데이터 데이터수집서버#1 | 10.100.40.11
21 |  | 소프트웨어 | 리눅스 |  | SW20210021 | Linux | Linux |  |  | 7 | 공개 | [14 empty] | 외산 |  |  | SV20210021 | FUJITSU | PRIMERGY RX2540 M5 | bpbcol02 | 빅데이터 데이터수집서버#2 | 10.100.40.12
22 |  | 소프트웨어 | 리눅스 |  | SW20210022 | Linux | Linux |  |  | 7 | 공개 | [14 empty] | 외산 |  |  | SV20210022 | FUJITSU | PRIMERGY GX2460 M1 | bpbana01 | 빅데이터 분석서버#1 | 10.100.10.51
23 |  | 소프트웨어 | 리눅스 |  | SW20210023 | Linux | Linux |  |  | 7 | 공개 | [14 empty] | 외산 |  |  | SV20210023 | FUJITSU | PRIMERGY GX2460 M1 | bpbana02 | 빅데이터 분석서버#2 | 10.100.10.52
24 |  | 소프트웨어 | 리눅스 |  | SW20210024 | Linux | Linux |  |  | 7 | 공개 | [14 empty] | 외산 |  |  | SV20210024 | FUJITSU | PRIMERGY GX2460 M1 | bpbana03 | 빅데이터 분석서버#3 | 10.100.10.53
25 |  | 소프트웨어 | 리눅스 |  | SW20210025 | Linux | Linux |  |  | 7 | 공개 | [14 empty] | 외산 |  |  | SV20210025 | FUJITSU | PRIMERGY GX2460 M1 | bpbana04 | 빅데이터 분석서버#4 | 10.100.10.54
26 |  | 소프트웨어 | 리눅스 |  | SW20210026 | Linux | Linux |  |  | 7 | 공개 | [14 empty] | 외산 |  |  | SV20210026 | FUJITSU | PRIMERGY RX2540 M5 | bpbsts01 | 빅데이터 스토리지서버#1 | 10.100.10.61
27 |  | 소프트웨어 | 리눅스 |  | SW20210027 | Linux | Linux |  |  | 7 | 공개 | [14 empty] | 외산 |  |  | SV20210027 | FUJITSU | PRIMERGY RX2540 M5 | bpbsts02 | 빅데이터 스토리지서버#2 | 10.100.10.62
28 |  | 소프트웨어 | 리눅스 |  | SW20210028 | Linux | Linux |  |  | 7 | 공개 | [14 empty] | 외산 |  |  | SV20210028 | FUJITSU | PRIMERGY RX2540 M5 | bpbsts03 | 빅데이터 스토리지서버#3 | 10.100.10.63
29 |  | 소프트웨어 | 리눅스 |  | SW20210029 | Linux | Linux |  |  | 7 | 공개 | [14 empty] | 외산 |  |  | SV20210029 | FUJITSU | PRIMERGY RX2540 M5 | bpbsts04 | 빅데이터 스토리지서버#4 | 10.100.10.64
30 |  | 소프트웨어 | 리눅스 |  | SW20210030 | Linux | Linux |  |  | 7 | 공개 | [14 empty] | 외산 |  |  | SV20210030 | FUJITSU | PRIMERGY RX2540 M5 | bpbsts05 | 빅데이터 스토리지서버#5 | 10.100.10.65
31 |  | 소프트웨어 | 리눅스 |  | SW20210031 | Linux | Linux |  |  | 7 | 공개 | [14 empty] | 외산 |  |  | SV20210031 | FUJITSU | PRIMERGY RX2540 M5 | bpbsts06 | 빅데이터 스토리지서버#6 | 10.100.10.66
32 |  | 소프트웨어 | 리눅스 |  | SW20210032 | Linux | Linux |  |  | 7 | 공개 | [14 empty] | 외산 |  |  | SV20210032 | FUJITSU | PRIMERGY RX2540 M5 | bpbsts07 | 빅데이터 스토리지서버#7 | 10.100.10.67
33 |  | 소프트웨어 | 리눅스 |  | SW20210033 | Linux | Linux |  |  | 7 | 공개 | [14 empty] | 외산 |  |  | SV20210033 | FUJITSU | PRIMERGY RX2540 M5 | bpbsts08 | 빅데이터 스토리지서버#8 | 10.100.10.68
34 |  | 소프트웨어 | 리눅스 |  | SW20210034 | Linux | Linux |  |  | 7 | 공개 | [14 empty] | 외산 |  |  | SV20210034 | FUJITSU | PRIMERGY RX2540 M5 | bpbsts09 | 빅데이터 스토리지서버#9 | 10.100.10.69
35 |  | 소프트웨어 | 리눅스 |  | SW20210035 | Linux | Linux |  |  | 7 | 공개 | [14 empty] | 외산 |  |  | SV20210035 | FUJITSU | PRIMERGY RX2540 M5 | bpbsts10 | 빅데이터 스토리지서버#10 | 10.100.10.70
36 |  | 소프트웨어 | 리눅스 |  | SW20210036 | Linux | Linux |  |  | 7 | 공개 | [14 empty] | 외산 |  |  | SV20210036 | FUJITSU | PRIMERGY RX2540 M5 | bpbsts11 | 빅데이터 스토리지서버#11 | 10.100.10.71
37 |  | 소프트웨어 | 리눅스 |  | SW20210037 | Linux | Linux |  |  | 7 | 공개 | [14 empty] | 외산 |  |  | SV20210037 | FUJITSU | PRIMERGY RX2540 M5 | bpbsts12 | 빅데이터 스토리지서버#12 | 10.100.10.72
38 |  | 소프트웨어 | 리눅스 |  | SW20210038 | Linux | Linux |  |  | 7 | 공개 | [14 empty] | 외산 |  |  | SV20210038 | FUJITSU | PRIMERGY RX2540 M5 | bpbsts13 | 빅데이터 스토리지서버#13 | 10.100.10.73
39 |  | 소프트웨어 | 리눅스 |  | SW20210039 | Linux | Linux |  |  | 7 | 공개 | [14 empty] | 외산 |  |  | SV20210039 | FUJITSU | PRIMERGY RX2540 M5 | bpbsts14 | 빅데이터 스토리지서버#14 | 10.100.10.74
40 |  | 소프트웨어 | 리눅스 |  | SW20210040 | Linux | Linux |  |  | 7 | 공개 | [14 empty] | 외산 |  |  | SV20210040 | FUJITSU | PRIMERGY RX2540 M5 | bpbsts15 | 빅데이터 스토리지서버#15 | 10.100.10.75
41 |  | 소프트웨어 | 리눅스 |  | SW20210041 | Linux | Linux |  |  | 7 | 공개 | [14 empty] | 외산 |  |  | SV20210041 | FUJITSU | PRIMERGY RX2540 M5 | bpbsts16 | 빅데이터 스토리지서버#16 | 10.100.10.76
42 |  | 소프트웨어 | 리눅스 |  | SW20210042 | Linux | Linux |  |  | 7 | 공개 | [14 empty] | 외산 |  |  | SV20210042 | FUJITSU | PRIMERGY RX2540 M5 | bpbsts17 | 빅데이터 스토리지서버#17 | 10.100.10.131
43 |  | 소프트웨어 | 리눅스 |  | SW20210043 | Linux | Linux |  |  | 7 | 공개 | [14 empty] | 외산 |  |  | SV20210043 | FUJITSU | PRIMERGY RX2540 M5 | bpbsts18 | 빅데이터 스토리지서버#18 | 10.100.10.132
44 |  | 소프트웨어 | 리눅스 |  | SW20210044 | Linux | Linux |  |  | 7 | 공개 | [14 empty] | 외산 |  |  | SV20210044 | FUJITSU | PRIMERGY RX2540 M5 | bpbsts19 | 빅데이터 스토리지서버#19 | 10.100.10.133
45 |  | 소프트웨어 | 리눅스 |  | SW20210045 | Linux | Linux |  |  | 7 | 공개 | [14 empty] | 외산 |  |  | SV20210045 | FUJITSU | PRIMERGY RX2540 M5 | bpbsts20 | 빅데이터 스토리지서버#20 | 10.100.10.134
46 |  | 소프트웨어 | 리눅스 |  | SW20210046 | Linux | Linux |  |  | 7 | 공개 | [14 empty] | 외산 |  |  | SV20210046 | FUJITSU | PRIMERGY RX2540 M5 | bpbsts21 | 빅데이터 스토리지서버#21 | 10.100.10.135
47 |  | 소프트웨어 | 리눅스 |  | SW20210047 | Linux | Linux |  |  | 7 | 공개 | [14 empty] | 외산 |  |  | SV20210047 | FUJITSU | PRIMERGY RX2540 M5 | bpbsts22 | 빅데이터 스토리지서버#22 | 10.100.10.136
48 |  | 소프트웨어 | 리눅스 |  | SW20210048 | Linux | Linux |  |  | 7 | 공개 | [14 empty] | 외산 |  |  | SV20210048 | FUJITSU | PRIMERGY RX2540 M5 | bpbsts23 | 빅데이터 스토리지서버#23 | 10.100.10.137
49 |  | 소프트웨어 | 리눅스 |  | SW20210049 | Linux | Linux |  |  | 7 | 공개 | [14 empty] | 외산 |  |  | SV20210049 | FUJITSU | PRIMERGY RX2540 M5 | bpbsts24 | 빅데이터 스토리지서버#24 | 10.100.10.138
50 |  | 소프트웨어 | 리눅스 |  | SW20210050 | Linux | Linux |  |  | 7 | 공개 | [14 empty] | 외산 |  |  | SV20210050 | FUJITSU | PRIMERGY RX2540 M5 | bpbsts25 | 빅데이터 스토리지서버#25 | 10.100.10.139
51 |  | 소프트웨어 | 리눅스 |  | SW20210051 | Linux | Linux |  |  | 7 | 공개 | [14 empty] | 외산 |  |  | SV20210051 | FUJITSU | PRIMERGY RX2540 M5 | bpbsts26 | 빅데이터 스토리지서버#26 | 10.100.10.140
52 |  | 소프트웨어 | 리눅스 |  | SW20210052 | Linux | Linux |  |  | 7 | 공개 | [14 empty] | 외산 |  |  | SV20210052 | FUJITSU | PRIMERGY RX2540 M5 | bpblnk01 | 빅데이터 외부연계서버#1 | 172.16.30.25
53 |  | 소프트웨어 | 리눅스 |  | SW20210053 | Linux | Linux |  |  | 7 | 공개 | [14 empty] | 외산 |  |  | SV20210053 | FUJITSU | PRIMERGY RX2540 M5 | bpblnk02 | 빅데이터 내부연계서버#2 | 10.100.50.152
54 |  | 소프트웨어 | 리눅스 |  | SW20210054 | Linux | Linux |  |  | 7 | 공개 | [14 empty] | 외산 |  |  | SV20210054 | FUJITSU | PRIMERGY RX2540 M5 | bpbdev01.sjtp.or.kr | 빅데이터 개발서버#1 | 10.100.30.81
55 |  | 소프트웨어 | 리눅스 |  | SW20210055 | Linux | Linux |  |  | 7 | 공개 | [14 empty] | 외산 |  |  | SV20210055 | FUJITSU | PRIMERGY RX2540 M5 | CPBMON01 | 관제센터 모니터링서버 | 10.100.50.41
56 |  | 소프트웨어 | 리눅스 |  | SW20210056 | Linux | Linux |  |  | 7 | 공개 | [14 empty] | 외산 |  |  | SV20210056 | FUJITSU | PRIMERGY RX2540 M5 | atdgtt01 | 자율주행 적재서버#1 | 10.100.30.71
57 |  | 소프트웨어 | 리눅스 |  | SW20210057 | Linux | Linux |  |  | 7 | 공개 | [14 empty] | 외산 |  |  | SV20210057 | FUJITSU | PRIMERGY RX2540 M5 | atdgtt02 | 자율주행 적재서버#2 | 10.100.30.72
58 |  | 소프트웨어 | 리눅스 |  | SW20210058 | Linux | Linux |  |  | 7 | 공개 | [14 empty] | 외산 |  |  | SV20210058 | FUJITSU | PRIMERGY RX2540 M5 | atdgtt03 | 자율주행 적재서버#3 | 10.100.30.73
59 |  | 소프트웨어 | 리눅스 |  | SW20210059 | Linux | Linux |  |  | 7 | 공개 | [14 empty] | 외산 |  |  | SV20210059 | FUJITSU | PRIMERGY RX2540 M5 | atddbm01 | 자율주행 DBMS서버#1 | 10.100.30.101
60 |  | 소프트웨어 | 리눅스 |  | SW20210060 | Linux | Linux |  |  | 7 | 공개 | [14 empty] | 외산 |  |  | SV20210060 | FUJITSU | PRIMERGY RX2540 M5 | atddbm02 | 자율주행 DBMS서버#2 | 10.100.30.102
61 |  | 소프트웨어 | 리눅스 |  | SW20210061 | Linux | Linux |  |  | 7 | 공개 | [14 empty] | 외산 |  |  | SV20210061 | FUJITSU | PRIMERGY RX2540 M5 | atdwas01 | 자율주행 WAS서버#1 | 10.100.40.81
62 |  | 소프트웨어 | 리눅스 |  | SW20210062 | Linux | Linux |  |  | 7 | 공개 | [14 empty] | 외산 |  |  | SV20210062 | FUJITSU | PRIMERGY RX2540 M5 | atdwas02 | 자율주행 WAS서버#2 | 10.100.40.82
63 |  | 소프트웨어 | 리눅스 |  | SW20210063 | Linux | Linux |  |  | 7 | 공개 | [14 empty] | 외산 |  |  | SV20210063 | FUJITSU | PRIMERGY RX2540 M5 | atdweb01 | 자율주행 WEB서버#1 | 10.100.40.71
64 |  | 소프트웨어 | 리눅스 |  | SW20210064 | Linux | Linux |  |  | 7 | 공개 | [14 empty] | 외산 |  |  | SV20210064 | FUJITSU | PRIMERGY RX2540 M5 | atdweb02 | 자율주행 WEB서버#2 | 10.100.40.72
65 |  | 소프트웨어 | 리눅스 |  | SW20210065 | Linux | Linux |  |  | 7 | 공개 | [14 empty] | 외산 |  |  | SV20210065 | FUJITSU | PRIMERGY RX2540 M5 | atddms01 | 자율주행 분산메시지서버#1 | 10.100.30.91
66 |  | 소프트웨어 | 리눅스 |  | SW20210066 | Linux | Linux |  |  | 7 | 공개 | [14 empty] | 외산 |  |  | SV20210066 | FUJITSU | PRIMERGY RX2540 M5 | atddms02 | 자율주행 분산메시지서버#2 | 10.100.30.92
67 |  | 소프트웨어 | 리눅스 |  | SW20210067 | Linux | Linux |  |  | 7 | 공개 | [14 empty] | 외산 |  |  | SV20210067 | FUJITSU | PRIMERGY RX2540 M5 | atddms03 | 자율주행 분산메시지서버#3 | 10.100.30.93
68 |  | 소프트웨어 | 리눅스 |  | SW20210068 | Linux | Linux |  |  | 7 | 공개 | [14 empty] | 외산 |  |  | SV20210068 | FUJITSU | PRIMERGY RX2540 M5 | atdvds01 | 자율주행 영상분배서버 | 10.100.40.121
69 |  | 소프트웨어 | 리눅스 |  | SW20210069 | Linux | Linux |  |  | 7 | 공개 | [14 empty] | 외산 |  |  | SV20210069 | FUJITSU | PRIMERGY RX2540 M5 | dtpwas01 | 자료전송 WAS서버#1 | 172.16.30.124
70 |  | 소프트웨어 | 리눅스 |  | SW20210070 | Linux | Linux |  |  | 7 | 공개 | [14 empty] | 외산 |  |  | SV20210070 | FUJITSU | PRIMERGY GX2460 M1 | opbais01 | 오픈랩 AI학습서버#1 | 10.100.20.61
71 |  | 소프트웨어 | 리눅스 |  | SW20210071 | Linux | Linux |  |  | 7 | 공개 | [14 empty] | 외산 |  |  | SV20210071 | FUJITSU | PRIMERGY GX2460 M1 | opbais02 | 오픈랩 AI학습서버#2 | 10.100.20.62
72 |  | 소프트웨어 | 리눅스 |  | SW20210072 | Linux | Linux |  |  | 7 | 공개 | [14 empty] | 외산 |  |  | SV20210072 | FUJITSU | PRIMERGY RX2540 M5 | OPBWEB01 | 오픈랩 WEB서버#1 | 10.100.40.21
73 |  | 소프트웨어 | 리눅스 |  | SW20210073 | Linux | Linux |  |  | 7 | 공개 | [14 empty] | 외산 |  |  | SV20210073 | FUJITSU | PRIMERGY RX2540 M5 | opbweb02 | 오픈랩 WEB서버#2 | 10.100.40.41
74 |  | 소프트웨어 | 리눅스 |  | SW20210074 | Linux | Linux |  |  | 7 | 공개 | [14 empty] | 외산 |  |  | SV20210074 | FUJITSU | PRIMERGY RX2540 M5 | opbwas01 | 오픈랩 WAS서버#1 | 10.100.40.31
75 |  | 소프트웨어 | 리눅스 |  | SW20210075 | Linux | Linux |  |  | 7 | 공개 | [14 empty] | 외산 |  |  | SV20210075 | FUJITSU | PRIMERGY RX2540 M5 | opbwas02 | 오픈랩 WAS서버#2 | 10.100.40.51
76 |  | 소프트웨어 | 리눅스 |  | SW20210076 | Linux | Linux |  |  | 7 | 공개 | [14 empty] | 외산 |  |  | SV20210076 | FUJITSU | PRIMERGY RX2540 M5 | ophdbm01 | 오픈랩 DBMS서버#1 | 10.100.30.121
77 |  | 소프트웨어 | 리눅스 |  | SW20210077 | Linux | Linux |  |  | 7 | 공개 | [14 empty] | 외산 |  |  | SV20210077 | FUJITSU | PRIMERGY RX2540 M5 | ophdbm02 | 오픈랩 DBMS서버#2 | 10.100.30.122
78 |  | 소프트웨어 | 리눅스 |  | SW20210078 | Linux | Linux |  |  | 7 | 공개 | [14 empty] | 외산 |  |  | SV20210078 | FUJITSU | PRIMERGY GX2460 M1 | ophana01 | 오픈랩 고도화분석서버#1 | 10.100.20.81
79 |  | 소프트웨어 | 리눅스 |  | SW20210079 | Linux | Linux |  |  | 7 | 공개 | [14 empty] | 외산 |  |  | SV20210079 | FUJITSU | PRIMERGY GX2460 M1 | ophana02 | 오픈랩 고도화분석서버#2 | 10.100.20.82
80 |  | 소프트웨어 | 리눅스 |  | SW20210080 | Linux | Linux |  |  | 7 | 공개 | [14 empty] | 외산 |  |  | SV20210080 | FUJITSU | PRIMERGY GX2460 M1 | ophana03 | 오픈랩 고도화분석서버#3 | 10.100.20.83
81 |  | 소프트웨어 | 리눅스 |  | SW20210081 | Linux | Linux |  |  | 7 | 공개 | [14 empty] | 외산 |  |  | SV20210081 | FUJITSU | PRIMERGY GX2460 M1 | ophana04 | 오픈랩 고도화분석서버#4 | 10.100.1.65
82 |  | 소프트웨어 | 리눅스 |  | SW20210082 | Linux | Linux |  |  | 7 | 공개 | [14 empty] | 외산 |  |  | SV20210082 | FUJITSU | PRIMERGY GX2460 M1 | opbana01 | 오픈랩 분석서버#1 | 10.100.1.82
83 |  | 소프트웨어 | 리눅스 |  | SW20210083 | Linux | Linux |  |  | 7 | 공개 | [14 empty] | 외산 |  |  | SV20210083 | FUJITSU | PRIMERGY GX2460 M1 | opbana02 | 오픈랩 분석서버#2 | 10.100.1.83
84 |  | 소프트웨어 | 리눅스 |  | SW20210084 | Linux | Linux |  |  | 7 | 공개 | [14 empty] | 외산 |  |  | SV20210084 | FUJITSU | PRIMERGY RX2540 M5 | opbsts01 | 오픈랩 스토리지서버#1 | 10.100.1.91
85 |  | 소프트웨어 | 리눅스 |  | SW20210085 | Linux | Linux |  |  | 7 | 공개 | [14 empty] | 외산 |  |  | SV20210085 | FUJITSU | PRIMERGY RX2540 M5 | opbsts02 | 오픈랩 스토리지서버#2 | 10.100.1.92
86 |  | 소프트웨어 | 리눅스 |  | SW20210086 | Linux | Linux |  |  | 7 | 공개 | [14 empty] | 외산 |  |  | SV20210086 | FUJITSU | PRIMERGY RX2540 M5 | opbsts03 | 오픈랩 스토리지서버#3 | 10.100.1.93
87 |  | 소프트웨어 | 리눅스 |  | SW20210087 | Linux | Linux |  |  | 7 | 공개 | [14 empty] | 외산 |  |  | SV20210087 | HPE | ProLiant XL270d | ophais01 | 오픈랩고도화 AI학습서버#1 | 10.100.1.94
88 |  | 소프트웨어 | 리눅스 |  | SW20210088 | Linux | Linux |  |  | 7 | 공개 | [14 empty] | 외산 |  |  | SV20210088 | HPE | ProLiant XL270d | ophais02 | 오픈랩고도화 AI학습서버#2 | 10.100.1.95
89 |  | 소프트웨어 | 리눅스 |  | SW20210089 | Linux | Linux |  |  | 7 | 공개 | [14 empty] | 외산 |  |  | SV20210089 | HPE | ProLiant XL270d | ophais03 | 오픈랩고도화 AI학습서버#3 | 10.100.1.60
90 |  | 소프트웨어 | 리눅스 |  | SW20210090 | Linux | Linux |  |  | 7 | 공개 | [14 empty] | 외산 |  |  | SV20210090 | HPE | ProLiant XL270d | ophais04 | 오픈랩고도화 AI학습서버#4 | 10.100.1.61
91 |  | 소프트웨어 | 리눅스 |  | SW20210091 | Linux | Linux |  |  | 7 | 공개 | [14 empty] | 외산 |  |  | SV20210091 | FUJITSU | PRIMERGY RX2540 M5 | OPBCAT01 | 오픈랩고도화 대화형사용자대응서버 | 10.100.1.86
92 |  | 소프트웨어 | 리눅스 |  | SW20210092 | Linux | Linux |  |  | 7 | 공개 | [14 empty] | 외산 |  |  | SV20210092 | FUJITSU | PRIMERGY RX2540 M5 | osbmes01 | 오픈랩 메시지서버 | 10.100.1.78
93 |  | 소프트웨어 | 리눅스 |  | SW20210093 | Linux | Linux |  |  | 7 | 공개 | [14 empty] | 외산 |  |  | SV20210093 | FUJITSU | PRIMERGY RX2540 M5 | apbhwb01 | 오픈API WEB서버#1 | 10.100.1.21
94 |  | 소프트웨어 | 리눅스 |  | SW20210094 | Linux | Linux |  |  | 7 | 공개 | [14 empty] | 외산 |  |  | SV20210094 | FUJITSU | PRIMERGY RX2540 M5 | apbhwb02 | 오픈API WEB서버#2 | 10.100.1.22
95 |  | 소프트웨어 | 리눅스 |  | SW20210095 | Linux | Linux |  |  | 7 | 공개 | [14 empty] | 외산 |  |  | SV20210095 | FUJITSU | PRIMERGY RX2540 M5 | apbhws01 | 오픈API WAS서버#1 | 10.100.1.23
96 |  | 소프트웨어 | 리눅스 |  | SW20210096 | Linux | Linux |  |  | 7 | 공개 | [14 empty] | 외산 |  |  | SV20210096 | FUJITSU | PRIMERGY RX2540 M5 | apbhws02 | 오픈API WAS서버#2 | 10.100.1.24
97 |  | 소프트웨어 | 리눅스 |  | SW20210097 | Linux | Linux |  |  | 7 | 공개 | [14 empty] | 외산 |  |  | SV20210097 | FUJITSU | PRIMERGY RX2540 M5 | apbdbm01 | 오픈API DBMS서버#1 | 10.100.1.96
98 |  | 소프트웨어 | 리눅스 |  | SW20210098 | Linux | Linux |  |  | 7 | 공개 | [14 empty] | 외산 |  |  | SV20210098 | FUJITSU | PRIMERGY RX2540 M5 | apbdbm02 | 오픈API DBMS서버#2 | 10.100.1.97
99 |  | 소프트웨어 | 리눅스 |  | SW20210099 | Linux | Linux |  |  | 7 | 공개 | [14 empty] | 외산 |  |  | SV20210100 | FUJITSU | PRIMERGY RX2530 M5 | nstation.com | NASGATEWAY서버 | 10.100.20.21
100 |  | 소프트웨어 | 리눅스 |  | SW20210100 | Linux | Linux |  |  | 7 | 공개 | [14 empty] | 외산 |  |  | SV20210099 | intel | Appliance | ldmsejong | LDM 서버 | 10.100.40.131
101 |  | 소프트웨어 | 리눅스 |  | SW20210101 | Linux | Linux |  |  | 7 | 공개 | [14 empty] | 외산 |  |  | SV20210101 | 이슬림코리아 | SP7-2104P | CPBSSM01 | 서버보안매니저서버 | 10.10.50.161
102 |  | 소프트웨어 | 리눅스 |  | SW20210102 | Linux | Linux |  |  | 7 | 공개 | [14 empty] | 외산 |  |  | ST20210001 | FUJITSU | ETERNUS DX600 S5 | CPBDBS01 | 빅데이터 DB 스토리지 | 10.100.1.129
103 |  | 소프트웨어 | 리눅스 |  | SW20210103 | Linux | Linux |  |  | 7 | 공개 | [14 empty] | 외산 |  |  | ST20210002 | FUJITSU | ETERNUS DX600 S5 | CPBDIS01 | 빅데이터 영상스토리지 | 10.100.1.130
104 |  | 소프트웨어 | 윈도우 |  | SW20210104 | Microsoft | Windows | [18 empty] | 외산 |  |  | BK20210001 | Arcserve | Appliance 9048 | COBBAK01 | 백업 솔루션(Windows Server 2019 Standard) | 10.100.50.131
105 |  | 소프트웨어 | 윈도우 |  | SW20210105 | Microsoft | Windows | [18 empty] | 외산 |  |  | SV20210101 | 클라모스 | Dtrix Smart Wall pro 21 ch |  | Dtrix Smart Wall pro 21 ch | 10.100.60.149
106 |  | 소프트웨어 | 윈도우 |  | SW20210106 | Microsoft | Windows | [18 empty] | 외산
107 |  | 소프트웨어 | 윈도우 |  | SW20210107 | Microsoft | Windows | [18 empty] | 외산
108 |  | 소프트웨어 | 윈도우 |  | SW20210108 | Microsoft | Windows | [18 empty] | 외산
109 |  | 소프트웨어 | 윈도우 |  | SW20210109 | Microsoft | Windows | [18 empty] | 외산
1 |  | 소프트웨어 | 기타 |  | SW20210110 | 워터월시스템즈㈜ | Waterwall Server |  |  | ww-ser-v5.0 | 상용 | [14 empty] | 국산 | 1 | [8 empty] | 권장 서버 하드웨어에 설치되는 Waterwall 운영 서버용 프로그램
2 |  | 소프트웨어 | 기타 |  | SW20210111 | 워터월시스템즈㈜ | Waterwall Console |  |  | ww-csl-v5.0 | 상용 | [14 empty] | 국산 | 1 | [8 empty] | 보안담당자를 위한 정책 설정화면 프로그램
3 |  | 소프트웨어 | 기타 |  | SW20210112 | 워터월시스템즈㈜ | Waterwall Report |  |  | ww-rep-v5.0 | 상용 | [14 empty] | 국산 | 1 | [8 empty] | 운영 통계 및 감사 분석을 위한 레포트 시스템
4 | 1 | 소프트웨어 | 기타 |  | SW20210113 | 워터월시스템즈㈜ | Waterwall Client |  |  | ww-clt100-win-v5.0 | 상용 | [14 empty] | 국산 | 1 |  |  |  | 데스크탑 | Office01 | 사무실PC 01 | 10.100.60.10 |  | Window O/S PC에 설치되는 end point 프로그램
5 | 2 | 소프트웨어 | 기타 |  | SW20210114 | 워터월시스템즈㈜ | Waterwall Client |  |  | ww-clt100-win-v5.0 | 상용 | [14 empty] | 국산 | 1 |  |  |  | 데스크탑 | Office02 | 사무실PC 02 | 10.100.60.11 |  | Window O/S PC에 설치되는 end point 프로그램
6 | 3 | 소프트웨어 | 기타 |  | SW20210115 | 워터월시스템즈㈜ | Waterwall Client |  |  | ww-clt100-win-v5.0 | 상용 | [14 empty] | 국산 | 1 |  |  |  | 데스크탑 | Office03 | 사무실PC 03 | 10.100.60.12 |  | Window O/S PC에 설치되는 end point 프로그램
7 | 4 | 소프트웨어 | 기타 |  | SW20210116 | 워터월시스템즈㈜ | Waterwall Client |  |  | ww-clt100-win-v5.0 | 상용 | [14 empty] | 국산 | 1 |  |  |  | 데스크탑 | Office04 | 사무실PC 04 | 10.100.60.13 |  | Window O/S PC에 설치되는 end point 프로그램
8 | 5 | 소프트웨어 | 기타 |  | SW20210117 | 워터월시스템즈㈜ | Waterwall Client |  |  | ww-clt100-win-v5.0 | 상용 | [14 empty] | 국산 | 1 |  |  |  | 데스크탑 | Office05 | 사무실PC 05 | 10.100.60.14 |  | Window O/S PC에 설치되는 end point 프로그램
9 | 6 | 소프트웨어 | 기타 |  | SW20210118 | 워터월시스템즈㈜ | Waterwall Client |  |  | ww-clt100-win-v5.0 | 상용 | [14 empty] | 국산 | 1 |  |  |  | 데스크탑 | Office08 | 사무실PC 08 | 10.100.60.15 |  | Window O/S PC에 설치되는 end point 프로그램
10 | 7 | 소프트웨어 | 기타 |  | SW20210119 | 워터월시스템즈㈜ | Waterwall Client |  |  | ww-clt100-win-v5.0 | 상용 | [14 empty] | 국산 | 1 |  |  |  | 데스크탑 | CCTV | CCTV | 10.100.60.120 |  | Window O/S PC에 설치되는 end point 프로그램
11 | 8 | 소프트웨어 | 기타 |  | SW20210120 | 워터월시스템즈㈜ | Waterwall Client |  |  | ww-clt100-win-v5.0 | 상용 | [14 empty] | 국산 | 1 |  |  |  | 데스크탑 | OP02 | 서버실PC 01 | 10.100.60.110 |  | Window O/S PC에 설치되는 end point 프로그램
12 | 9 | 소프트웨어 | 기타 |  | SW20210121 | 워터월시스템즈㈜ | Waterwall Client |  |  | ww-clt100-win-v5.0 | 상용 | [14 empty] | 국산 | 1 |  |  |  | 데스크탑 | OP01 | 서버실PC 02 | 10.100.60.100 |  | Window O/S PC에 설치되는 end point 프로그램
13 | 10 | 소프트웨어 | 기타 |  | SW20210122 | 워터월시스템즈㈜ | Waterwall Client |  |  | ww-clt100-win-v5.0 | 상용 | [14 empty] | 국산 | 1 |  |  |  | 데스크탑 | Control01 | 관제실PC 01 | 10.100.60.150 |  | Window O/S PC에 설치되는 end point 프로그램
14 | 11 | 소프트웨어 | 기타 |  | SW20210123 | 워터월시스템즈㈜ | Waterwall Client |  |  | ww-clt100-win-v5.0 | 상용 | [14 empty] | 국산 | 1 |  |  |  | 데스크탑 | Control02 | 관제실PC 02 | 10.100.60.151 |  | Window O/S PC에 설치되는 end point 프로그램
15 | 12 | 소프트웨어 | 기타 |  | SW20210124 | 워터월시스템즈㈜ | Waterwall Client |  |  | ww-clt100-win-v5.0 | 상용 | [14 empty] | 국산 | 1 |  |  |  | 데스크탑 | Control03 | 관제실PC 03 | 10.100.60.152 |  | Window O/S PC에 설치되는 end point 프로그램
16 | 13 | 소프트웨어 | 기타 |  | SW20210125 | 워터월시스템즈㈜ | Waterwall Client |  |  | ww-clt100-win-v5.0 | 상용 | [14 empty] | 국산 | 1 |  |  |  | 데스크탑 | Control04 | 관제실PC 04 | 10.100.60.153 |  | Window O/S PC에 설치되는 end point 프로그램
17 | 14 | 소프트웨어 | 기타 |  | SW20210126 | 워터월시스템즈㈜ | Waterwall Client |  |  | ww-clt100-win-v5.0 | 상용 | [14 empty] | 국산 | 1 |  |  |  | 데스크탑 | Control05 | 관제실PC 05 | 10.100.60.154 |  | Window O/S PC에 설치되는 end point 프로그램
18 | 15 | 소프트웨어 | 기타 |  | SW20210127 | 워터월시스템즈㈜ | Waterwall Client |  |  | ww-clt100-win-v5.0 | 상용 | [14 empty] | 국산 | 1 |  |  |  | 데스크탑 | Control06 | 관제실PC 06 | 10.100.60.155 |  | Window O/S PC에 설치되는 end point 프로그램
19 | 16 | 소프트웨어 | 기타 |  | SW20210128 | 워터월시스템즈㈜ | Waterwall Client |  |  | ww-clt100-win-v5.0 | 상용 | [14 empty] | 국산 | 1 |  |  |  | 데스크탑 | Control07 | 관제실PC 07 | 10.100.60.156 |  | Window O/S PC에 설치되는 end point 프로그램
20 | 17 | 소프트웨어 | 기타 |  | SW20210129 | 워터월시스템즈㈜ | Waterwall Client |  |  | ww-clt100-win-v5.0 | 상용 | [14 empty] | 국산 | 1 |  |  |  | 데스크탑 | Control08 | 관제실PC 08 | 10.100.60.157 |  | Window O/S PC에 설치되는 end point 프로그램
21 | 18 | 소프트웨어 | 기타 |  | SW20210130 | 워터월시스템즈㈜ | Waterwall Client |  |  | ww-clt100-win-v5.0 | 상용 | [14 empty] | 국산 | 1 |  |  |  | 노트북 | Laptop04 | 대여용 노트북 01 |  |  | Window O/S PC에 설치되는 end point 프로그램
22 | 19 | 소프트웨어 | 기타 |  | SW20210131 | 워터월시스템즈㈜ | Waterwall Client |  |  | ww-clt100-win-v5.0 | 상용 | [14 empty] | 국산 | 1 |  |  |  | 노트북 | Laptop05 | 대여용 노트북 02 |  |  | Window O/S PC에 설치되는 end point 프로그램
23 | 20 | 소프트웨어 | 기타 |  | SW20210132 | 워터월시스템즈㈜ | Waterwall Client |  |  | ww-clt100-win-v5.0 | 상용 | [14 empty] | 국산 | 1 |  |  |  | 노트북 | Laptop06 | 대여용 노트북 03 |  |  | Window O/S PC에 설치되는 end point 프로그램
24 | 21 | 소프트웨어 | 기타 |  | SW20210133 | 워터월시스템즈㈜ | Waterwall Client |  |  | ww-clt100-win-v5.0 | 상용 | [14 empty] | 국산 | 1 |  |  |  | 노트북 | Laptop07 | 대여용 노트북 04 |  |  | Window O/S PC에 설치되는 end point 프로그램
25 | 22 | 소프트웨어 | 기타 |  | SW20210134 | 워터월시스템즈㈜ | Waterwall Client |  |  | ww-clt100-win-v5.0 | 상용 | [14 empty] | 국산 | 1 |  |  |  | 데스크탑 | Openlab01 | 오픈랩PC 01 |  |  | Window O/S PC에 설치되는 end point 프로그램
26 | 23 | 소프트웨어 | 기타 |  | SW20210135 | 워터월시스템즈㈜ | Waterwall Client |  |  | ww-clt100-win-v5.0 | 상용 | [14 empty] | 국산 | 1 |  |  |  | 데스크탑 | Openlab02 | 오픈랩PC 02 |  |  | Window O/S PC에 설치되는 end point 프로그램
27 | 24 | 소프트웨어 | 기타 |  | SW20210136 | 워터월시스템즈㈜ | Waterwall Client |  |  | ww-clt100-win-v5.0 | 상용 | [14 empty] | 국산 | 1 |  |  |  | 데스크탑 | Intranet01 | 인트라넷PC 01 |  |  | Window O/S PC에 설치되는 end point 프로그램
28 | 25 | 소프트웨어 | 기타 |  | SW20210137 | 워터월시스템즈㈜ | Waterwall Client |  |  | ww-clt100-win-v5.0 | 상용 | [14 empty] | 국산 | 1 |  |  |  | 데스크탑 | Intranet02 | 인트라넷PC 02 |  |  | Window O/S PC에 설치되는 end point 프로그램
29 | 26 | 소프트웨어 | 기타 |  | SW20210138 | 워터월시스템즈㈜ | Waterwall Client |  |  | ww-clt100-win-v5.0 | 상용 | [14 empty] | 국산 | 1 |  |  |  | 데스크탑 | Intranet03 | 인트라넷PC 03 |  |  | Window O/S PC에 설치되는 end point 프로그램
30 | 27 | 소프트웨어 | 기타 |  | SW20210139 | 워터월시스템즈㈜ | Waterwall Client |  |  | ww-clt100-win-v5.0 | 상용 | [14 empty] | 국산 | 1 |  |  |  | 데스크탑 | Intranet04 | 인트라넷PC 04 |  |  | Window O/S PC에 설치되는 end point 프로그램
31 | 28 | 소프트웨어 | 기타 |  | SW20210140 | 워터월시스템즈㈜ | Waterwall Client |  |  | ww-clt100-win-v5.0 | 상용 | [14 empty] | 국산 | 1 | [8 empty] | Window O/S PC에 설치되는 end point 프로그램
32 | 29 | 소프트웨어 | 기타 |  | SW20210141 | 워터월시스템즈㈜ | Waterwall Client |  |  | ww-clt100-win-v5.0 | 상용 | [14 empty] | 국산 | 1 | [8 empty] | Window O/S PC에 설치되는 end point 프로그램
33 | 30 | 소프트웨어 | 기타 |  | SW20210142 | 워터월시스템즈㈜ | Waterwall Client |  |  | ww-clt100-win-v5.0 | 상용 | [14 empty] | 국산 | 1 | [8 empty] | Window O/S PC에 설치되는 end point 프로그램
34 | 1 | 소프트웨어 | 보안 SW |  | SW20210143 | 시큐브 | SecuveTOS |  |  | SecuveTOS 5.0 | 상용 | [14 empty] | 국산 | 1 |  | SV20210093 | FUJITSU | PRIMERGY RX2540 M5 | apbhwb01 | 오픈API WEB서버#1 | 172.16.30.21
35 | 2 | 소프트웨어 | 보안 SW |  | SW20210144 | 시큐브 | SecuveTOS |  |  | SecuveTOS 5.0 | 상용 | [14 empty] | 국산 | 1 |  | SV20210016 | HPE | ProLiant XL270d | bpbais01 | 빅데이터 AI학습서버#1 | 10.100.10.11
36 | 3 | 소프트웨어 | 보안 SW |  | SW20210145 | 시큐브 | SecuveTOS |  |  | SecuveTOS 5.0 | 상용 | [14 empty] | 국산 | 1 |  | SV20210017 | HPE | ProLiant XL270d | bpbais02 | 빅데이터 AI학습서버#2 | 10.100.10.12
37 | 4 | 소프트웨어 | 보안 SW |  | SW20210146 | 시큐브 | SecuveTOS |  |  | SecuveTOS 5.0 | 상용 | [14 empty] | 국산 | 1 |  | SV20210042 | FUJITSU | PRIMERGY RX2540 M5 | bpbsts17 | 빅데이터 스토리지서버#17 | 10.100.10.131
38 | 5 | 소프트웨어 | 보안 SW |  | SW20210147 | 시큐브 | SecuveTOS |  |  | SecuveTOS 5.0 | 상용 | [14 empty] | 국산 | 1 |  | SV20210043 | FUJITSU | PRIMERGY RX2540 M5 | bpbsts18 | 빅데이터 스토리지서버#18 | 10.100.10.132
39 | 6 | 소프트웨어 | 보안 SW |  | SW20210148 | 시큐브 | SecuveTOS |  |  | SecuveTOS 5.0 | 상용 | [14 empty] | 국산 | 1 |  | SV20210044 | FUJITSU | PRIMERGY RX2540 M5 | bpbsts19 | 빅데이터 스토리지서버#19 | 10.100.10.133
40 | 7 | 소프트웨어 | 보안 SW |  | SW20210149 | 시큐브 | SecuveTOS |  |  | SecuveTOS 5.0 | 상용 | [14 empty] | 국산 | 1 |  | SV20210045 | FUJITSU | PRIMERGY RX2540 M5 | bpbsts20 | 빅데이터 스토리지서버#20 | 10.100.10.134
41 | 8 | 소프트웨어 | 보안 SW |  | SW20210150 | 시큐브 | SecuveTOS |  |  | SecuveTOS 5.0 | 상용 | [14 empty] | 국산 | 1 |  | SV20210046 | FUJITSU | PRIMERGY RX2540 M5 | bpbsts21 | 빅데이터 스토리지서버#21 | 10.100.10.135
42 | 9 | 소프트웨어 | 보안 SW |  | SW20210151 | 시큐브 | SecuveTOS |  |  | SecuveTOS 5.0 | 상용 | [14 empty] | 국산 | 1 |  | SV20210047 | FUJITSU | PRIMERGY RX2540 M5 | bpbsts22 | 빅데이터 스토리지서버#22 | 10.100.10.136
43 | 10 | 소프트웨어 | 보안 SW |  | SW20210152 | 시큐브 | SecuveTOS |  |  | SecuveTOS 5.0 | 상용 | [14 empty] | 국산 | 1 |  | SV20210048 | FUJITSU | PRIMERGY RX2540 M5 | bpbsts23 | 빅데이터 스토리지서버#23 | 10.100.10.137
44 | 11 | 소프트웨어 | 보안 SW |  | SW20210153 | 시큐브 | SecuveTOS |  |  | SecuveTOS 5.0 | 상용 | [14 empty] | 국산 | 1 |  | SV20210049 | FUJITSU | PRIMERGY RX2540 M5 | bpbsts24 | 빅데이터 스토리지서버#24 | 10.100.10.138
45 | 12 | 소프트웨어 | 보안 SW |  | SW20210154 | 시큐브 | SecuveTOS |  |  | SecuveTOS 5.0 | 상용 | [14 empty] | 국산 | 1 |  | SV20210050 | FUJITSU | PRIMERGY RX2540 M5 | bpbsts25 | 빅데이터 스토리지서버#25 | 10.100.10.139
46 | 13 | 소프트웨어 | 보안 SW |  | SW20210155 | 시큐브 | SecuveTOS |  |  | SecuveTOS 5.0 | 상용 | [14 empty] | 국산 | 1 |  | SV20210021 | FUJITSU | PRIMERGY RX2540 M5 | bpbsts26 | 빅데이터 스토리지서버#26 | 10.100.10.140
47 | 14 | 소프트웨어 | 보안 SW |  | SW20210156 | 시큐브 | SecuveTOS |  |  | SecuveTOS 5.0 | 상용 | [14 empty] | 국산 | 1 |  | SV20210018 | FUJITSU | PRIMERGY RX2540 M5 | bpbman01 | 빅데이터 관리서버#1 | 10.100.10.21
48 | 15 | 소프트웨어 | 보안 SW |  | SW20210157 | 시큐브 | SecuveTOS |  |  | SecuveTOS 5.0 | 상용 | [14 empty] | 국산 | 1 |  | SV20210019 | FUJITSU | PRIMERGY RX2540 M5 | bpbman02 | 빅데이터 관리서버#2 | 10.100.10.22
49 | 16 | 소프트웨어 | 보안 SW |  | SW20210158 | 시큐브 | SecuveTOS |  |  | SecuveTOS 5.0 | 상용 | [14 empty] | 국산 | 1 |  | SV20210022 | FUJITSU | PRIMERGY GX2460 M1 | bpbana01 | 빅데이터 분석서버#1 | 10.100.10.51
50 | 17 | 소프트웨어 | 보안 SW |  | SW20210159 | 시큐브 | SecuveTOS |  |  | SecuveTOS 5.0 | 상용 | [14 empty] | 국산 | 1 |  | SV20210023 | FUJITSU | PRIMERGY GX2460 M1 | bpbana02 | 빅데이터 분석서버#2 | 10.100.10.52
51 | 18 | 소프트웨어 | 보안 SW |  | SW20210160 | 시큐브 | SecuveTOS |  |  | SecuveTOS 5.0 | 상용 | [14 empty] | 국산 | 1 |  | SV20210024 | FUJITSU | PRIMERGY GX2460 M1 | bpbana03 | 빅데이터 분석서버#3 | 10.100.10.53
52 | 19 | 소프트웨어 | 보안 SW |  | SW20210161 | 시큐브 | SecuveTOS |  |  | SecuveTOS 5.0 | 상용 | [14 empty] | 국산 | 1 |  | SV20210025 | FUJITSU | PRIMERGY GX2460 M1 | bpbana04 | 빅데이터 분석서버#4 | 10.100.10.54
53 | 20 | 소프트웨어 | 보안 SW |  | SW20210162 | 시큐브 | SecuveTOS |  |  | SecuveTOS 5.0 | 상용 | [14 empty] | 국산 | 1 |  | SV20210026 | FUJITSU | PRIMERGY RX2540 M5 | bpbsts01 | 빅데이터 스토리지서버#1 | 10.100.10.61
54 | 21 | 소프트웨어 | 보안 SW |  | SW20210163 | 시큐브 | SecuveTOS |  |  | SecuveTOS 5.0 | 상용 | [14 empty] | 국산 | 1 |  | SV20210027 | FUJITSU | PRIMERGY RX2540 M5 | bpbsts02 | 빅데이터 스토리지서버#2 | 10.100.10.62
55 | 22 | 소프트웨어 | 보안 SW |  | SW20210164 | 시큐브 | SecuveTOS |  |  | SecuveTOS 5.0 | 상용 | [14 empty] | 국산 | 1 |  | SV20210028 | FUJITSU | PRIMERGY RX2540 M5 | bpbsts03 | 빅데이터 스토리지서버#3 | 10.100.10.63
56 | 23 | 소프트웨어 | 보안 SW |  | SW20210165 | 시큐브 | SecuveTOS |  |  | SecuveTOS 5.0 | 상용 | [14 empty] | 국산 | 1 |  | SV20210029 | FUJITSU | PRIMERGY RX2540 M5 | bpbsts04 | 빅데이터 스토리지서버#4 | 10.100.10.64
57 | 24 | 소프트웨어 | 보안 SW |  | SW20210166 | 시큐브 | SecuveTOS |  |  | SecuveTOS 5.0 | 상용 | [14 empty] | 국산 | 1 |  | SV20210030 | FUJITSU | PRIMERGY RX2540 M5 | bpbsts05 | 빅데이터 스토리지서버#5 | 10.100.10.65
58 | 25 | 소프트웨어 | 보안 SW |  | SW20210167 | 시큐브 | SecuveTOS |  |  | SecuveTOS 5.0 | 상용 | [14 empty] | 국산 | 1 |  | SV20210031 | FUJITSU | PRIMERGY RX2540 M5 | bpbsts06 | 빅데이터 스토리지서버#6 | 10.100.10.66
59 | 26 | 소프트웨어 | 보안 SW |  | SW20210168 | 시큐브 | SecuveTOS |  |  | SecuveTOS 5.0 | 상용 | [14 empty] | 국산 | 1 |  | SV20210032 | FUJITSU | PRIMERGY RX2540 M5 | bpbsts07 | 빅데이터 스토리지서버#7 | 10.100.10.67
60 | 27 | 소프트웨어 | 보안 SW |  | SW20210169 | 시큐브 | SecuveTOS |  |  | SecuveTOS 5.0 | 상용 | [14 empty] | 국산 | 1 |  | SV20210033 | FUJITSU | PRIMERGY RX2540 M5 | bpbsts08 | 빅데이터 스토리지서버#8 | 10.100.10.68
61 | 28 | 소프트웨어 | 보안 SW |  | SW20210170 | 시큐브 | SecuveTOS |  |  | SecuveTOS 5.0 | 상용 | [14 empty] | 국산 | 1 |  | SV20210034 | FUJITSU | PRIMERGY RX2540 M5 | bpbsts09 | 빅데이터 스토리지서버#9 | 10.100.10.69
62 | 29 | 소프트웨어 | 보안 SW |  | SW20210171 | 시큐브 | SecuveTOS |  |  | SecuveTOS 5.0 | 상용 | [14 empty] | 국산 | 1 |  | SV20210035 | FUJITSU | PRIMERGY RX2540 M5 | bpbsts10 | 빅데이터 스토리지서버#10 | 10.100.10.70
63 | 30 | 소프트웨어 | 보안 SW |  | SW20210172 | 시큐브 | SecuveTOS |  |  | SecuveTOS 5.0 | 상용 | [14 empty] | 국산 | 1 |  | SV20210036 | FUJITSU | PRIMERGY RX2540 M5 | bpbsts11 | 빅데이터 스토리지서버#11 | 10.100.10.71
64 | 31 | 소프트웨어 | 보안 SW |  | SW20210173 | 시큐브 | SecuveTOS |  |  | SecuveTOS 5.0 | 상용 | [14 empty] | 국산 | 1 |  | SV20210037 | FUJITSU | PRIMERGY RX2540 M5 | bpbsts12 | 빅데이터 스토리지서버#12 | 10.100.10.72
65 | 32 | 소프트웨어 | 보안 SW |  | SW20210174 | 시큐브 | SecuveTOS |  |  | SecuveTOS 5.0 | 상용 | [14 empty] | 국산 | 1 |  | SV20210038 | FUJITSU | PRIMERGY RX2540 M5 | bpbsts13 | 빅데이터 스토리지서버#13 | 10.100.10.73
66 | 33 | 소프트웨어 | 보안 SW |  | SW20210175 | 시큐브 | SecuveTOS |  |  | SecuveTOS 5.0 | 상용 | [14 empty] | 국산 | 1 |  | SV20210039 | FUJITSU | PRIMERGY RX2540 M5 | bpbsts14 | 빅데이터 스토리지서버#14 | 10.100.10.74
67 | 34 | 소프트웨어 | 보안 SW |  | SW20210176 | 시큐브 | SecuveTOS |  |  | SecuveTOS 5.0 | 상용 | [14 empty] | 국산 | 1 |  | SV20210040 | FUJITSU | PRIMERGY RX2540 M5 | bpbsts15 | 빅데이터 스토리지서버#15 | 10.100.10.75
68 | 35 | 소프트웨어 | 보안 SW |  | SW20210177 | 시큐브 | SecuveTOS |  |  | SecuveTOS 5.0 | 상용 | [14 empty] | 국산 | 1 |  | SV20210041 | FUJITSU | PRIMERGY RX2540 M5 | bpbsts16 | 빅데이터 스토리지서버#16 | 10.100.10.76
69 | 36 | 소프트웨어 | 보안 SW |  | SW20210178 | 시큐브 | SecuveTOS |  |  | SecuveTOS 5.0 | 상용 | [14 empty] | 국산 | 1 |  | SV20210084 | FUJITSU | PRIMERGY RX2540 M5 | opbsts01 | 오픈랩 스토리지서버#1 | 10.100.20.101
70 | 37 | 소프트웨어 | 보안 SW |  | SW20210179 | 시큐브 | SecuveTOS |  |  | SecuveTOS 5.0 | 상용 | [14 empty] | 국산 | 1 |  | SV20210085 | FUJITSU | PRIMERGY RX2540 M5 | opbsts02 | 오픈랩 스토리지서버#2 | 10.100.20.102
71 | 38 | 소프트웨어 | 보안 SW |  | SW20210180 | 시큐브 | SecuveTOS |  |  | SecuveTOS 5.0 | 상용 | [14 empty] | 국산 | 1 |  | SV20210086 | FUJITSU | PRIMERGY RX2540 M5 | opbsts03 | 오픈랩 스토리지서버#3 | 10.100.20.103
72 | 39 | 소프트웨어 | 보안 SW |  | SW20210181 | 시큐브 | SecuveTOS |  |  | SecuveTOS 5.0 | 상용 | [14 empty] | 국산 | 1 |  | SV20210087 | HPE | ProLiant XL270d | ophais01 | 오픈랩고도화 AI학습서버#1 | 10.100.20.111
73 | 40 | 소프트웨어 | 보안 SW |  | SW20210182 | 시큐브 | SecuveTOS |  |  | SecuveTOS 5.0 | 상용 | [14 empty] | 국산 | 1 |  | SV20210088 | HPE | ProLiant XL270d | ophais02 | 오픈랩고도화 AI학습서버#2 | 10.100.20.112
74 | 41 | 소프트웨어 | 보안 SW |  | SW20210183 | 시큐브 | SecuveTOS |  |  | SecuveTOS 5.0 | 상용 | [14 empty] | 국산 | 1 |  | SV20210089 | HPE | ProLiant XL270d | ophais03 | 오픈랩고도화 AI학습서버#3 | 10.100.20.113
75 | 42 | 소프트웨어 | 보안 SW |  | SW20210184 | 시큐브 | SecuveTOS |  |  | SecuveTOS 5.0 | 상용 | [14 empty] | 국산 | 1 |  | SV20210090 | FUJITSU | PRIMERGY RX2540 M5 | ophais04 | 오픈랩고도화 AI학습서버#4 | 10.100.20.114
76 | 43 | 소프트웨어 | 보안 SW |  | SW20210185 | 시큐브 | SecuveTOS |  |  | SecuveTOS 5.0 | 상용 | [14 empty] | 국산 | 1 |  | SV20210082 | FUJITSU | PRIMERGY GX2460 M1 | opbana01 | 오픈랩 분석서버#1 | 10.100.20.41
77 | 44 | 소프트웨어 | 보안 SW |  | SW20210186 | 시큐브 | SecuveTOS |  |  | SecuveTOS 5.0 | 상용 | [14 empty] | 국산 | 1 |  | SV20210083 | FUJITSU | PRIMERGY GX2460 M1 | opbana02 | 오픈랩 분석서버#2 | 10.100.20.51
78 | 45 | 소프트웨어 | 보안 SW |  | SW20210187 | 시큐브 | SecuveTOS |  |  | SecuveTOS 5.0 | 상용 | [14 empty] | 국산 | 1 |  | SV20210070 | FUJITSU | PRIMERGY GX2460 M1 | opbais01 | 오픈랩 AI학습서버#1 | 10.100.20.61
79 | 46 | 소프트웨어 | 보안 SW |  | SW20210188 | 시큐브 | SecuveTOS |  |  | SecuveTOS 5.0 | 상용 | [14 empty] | 국산 | 1 |  | SV20210071 | FUJITSU | PRIMERGY GX2460 M1 | opbais02 | 오픈랩 AI학습서버#2 | 10.100.20.62
80 | 47 | 소프트웨어 | 보안 SW |  | SW20210189 | 시큐브 | SecuveTOS |  |  | SecuveTOS 5.0 | 상용 | [14 empty] | 국산 | 1 |  | SV20210078 | FUJITSU | PRIMERGY GX2460 M1 | ophana01 | 오픈랩 고도화분석서버#1 | 10.100.20.81
81 | 48 | 소프트웨어 | 보안 SW |  | SW20210190 | 시큐브 | SecuveTOS |  |  | SecuveTOS 5.0 | 상용 | [14 empty] | 국산 | 1 |  | SV20210079 | FUJITSU | PRIMERGY GX2460 M1 | ophana01 | 오픈랩 고도화분석서버#2 | 10.100.20.82
82 | 49 | 소프트웨어 | 보안 SW |  | SW20210191 | 시큐브 | SecuveTOS |  |  | SecuveTOS 5.0 | 상용 | [14 empty] | 국산 | 1 |  | SV20210080 | FUJITSU | PRIMERGY GX2460 M1 | ophana03 | 오픈랩 고도화분석서버#3 | 10.100.20.83
83 | 50 | 소프트웨어 | 보안 SW |  | SW20210192 | 시큐브 | SecuveTOS |  |  | SecuveTOS 5.0 | 상용 | [14 empty] | 국산 | 1 |  | SV20210081 | FUJITSU | PRIMERGY GX2460 M1 | ophana04 | 오픈랩 고도화분석서버#4 | 10.100.20.84
84 | 51 | 소프트웨어 | 보안 SW |  | SW20210193 | 시큐브 | SecuveTOS |  |  | SecuveTOS 5.0 | 상용 | [14 empty] | 국산 | 1 |  | SV20210059 | FUJITSU | PRIMERGY RX2540 M5 | atddbm01 | 자율주행 DBMS서버#1 | 10.100.30.101
85 | 52 | 소프트웨어 | 보안 SW |  | SW20210194 | 시큐브 | SecuveTOS |  |  | SecuveTOS 5.0 | 상용 | [14 empty] | 국산 | 1 |  | SV20210060 | FUJITSU | PRIMERGY RX2540 M5 | atddbm02 | 자율주행 DBMS서버#2 | 10.100.30.102
86 | 53 | 소프트웨어 | 보안 SW |  | SW20210195 | 시큐브 | SecuveTOS |  |  | SecuveTOS 5.0 | 상용 | [14 empty] | 국산 | 1 |  | SV20210005 | FUJITSU | PRIMERGY RX2540 M5 | pbbdbm01 | 개인정보비식별화 DBMS서버#1 | 10.100.30.11
87 | 54 | 소프트웨어 | 보안 SW |  | SW20210196 | 시큐브 | SecuveTOS |  |  | SecuveTOS 5.0 | 상용 | [14 empty] | 국산 | 1 |  | SV20210014 | FUJITSU | PRIMERGY RX2540 M5 | cobtds01 | 공통기반 통합개발서버 | 10.100.30.111
88 | 55 | 소프트웨어 | 보안 SW |  | SW20210197 | 시큐브 | SecuveTOS |  |  | SecuveTOS 5.0 | 상용 | [14 empty] | 국산 | 1 |  | SV20210006 | FUJITSU | PRIMERGY RX2540 M5 | pbbdbm02 | 개인정보비식별화 DBMS서버#2 | 10.100.30.12
89 | 56 | 소프트웨어 | 보안 SW |  | SW20210198 | 시큐브 | SecuveTOS |  |  | SecuveTOS 5.0 | 상용 | [14 empty] | 국산 | 1 |  | SV20210076 | FUJITSU | PRIMERGY RX2540 M5 | ophdbm01 | 오픈랩 DBMS서버#1 | 10.100.30.121
90 | 57 | 소프트웨어 | 보안 SW |  | SW20210199 | 시큐브 | SecuveTOS |  |  | SecuveTOS 5.0 | 상용 | [14 empty] | 국산 | 1 |  | SV20210077 | FUJITSU | PRIMERGY RX2540 M5 | ophdbm02 | 오픈랩 DBMS서버#2 | 10.100.30.122
91 | 58 | 소프트웨어 | 보안 SW |  | SW20210200 | 시큐브 | SecuveTOS |  |  | SecuveTOS 5.0 | 상용 | [14 empty] | 국산 | 1 |  | SV20210007 | FUJITSU | PRIMERGY GX2460 M1 | pbbnid01 | 개인정보 영상비식별화처리서버#1 | 10.100.30.21
92 | 59 | 소프트웨어 | 보안 SW |  | SW20210201 | 시큐브 | SecuveTOS |  |  | SecuveTOS 5.0 | 상용 | [14 empty] | 국산 | 1 |  | SV20210008 | FUJITSU | PRIMERGY GX2460 M1 | pbbnid02 | 개인정보 영상비식별화처리서버#2 | 10.100.30.22
93 | 60 | 소프트웨어 | 보안 SW |  | SW20210202 | 시큐브 | SecuveTOS |  |  | SecuveTOS 5.0 | 상용 | [14 empty] | 국산 | 1 |  | SV20210009 | FUJITSU | PRIMERGY GX2460 M1 | pbbnid03 | 개인정보 영상비식별화처리서버#3 | 10.100.30.23
94 | 61 | 소프트웨어 | 보안 SW |  | SW20210203 | 시큐브 | SecuveTOS |  |  | SecuveTOS 5.0 | 상용 | [14 empty] | 국산 | 1 |  | SV20210011 | FUJITSU | PRIMERGY GX2460 M1 | pbbais01 | 개인정보비식별화 AI학습서버#1 | 10.100.30.31
95 | 62 | 소프트웨어 | 보안 SW |  | SW20210204 | 시큐브 | SecuveTOS |  |  | SecuveTOS 5.0 | 상용 | [14 empty] | 국산 | 1 |  | SV20210010 | FUJITSU | PRIMERGY RX2540 M5 | pbbstn01 | 개인정보 정형데이터비식별화서버 | 10.100.30.41
96 | 63 | 소프트웨어 | 보안 SW |  | SW20210205 | 시큐브 | SecuveTOS |  |  | SecuveTOS 5.0 | 상용 | [14 empty] | 국산 | 1 |  | SV20210097 | FUJITSU | PRIMERGY RX2540 M5 | apbdbm01 | 오픈API DBMS서버#1 | 10.100.30.61
97 | 64 | 소프트웨어 | 보안 SW |  | SW20210206 | 시큐브 | SecuveTOS |  |  | SecuveTOS 5.0 | 상용 | [14 empty] | 국산 | 1 |  | SV20210098 | FUJITSU | PRIMERGY RX2540 M5 | apbdbm02 | 오픈API DBMS서버#2 | 10.100.30.62
98 | 65 | 소프트웨어 | 보안 SW |  | SW20210207 | 시큐브 | SecuveTOS |  |  | SecuveTOS 5.0 | 상용 | [14 empty] | 국산 | 1 |  | SV20210056 | FUJITSU | PRIMERGY RX2540 M5 | atdgtt01 | 자율주행 적재서버#1 | 10.100.30.71
99 | 66 | 소프트웨어 | 보안 SW |  | SW20210208 | 시큐브 | SecuveTOS |  |  | SecuveTOS 5.0 | 상용 | [14 empty] | 국산 | 1 |  | SV20210057 | FUJITSU | PRIMERGY RX2540 M5 | atdgtt02 | 자율주행 적재서버#2 | 10.100.30.72
100 | 67 | 소프트웨어 | 보안 SW |  | SW20210209 | 시큐브 | SecuveTOS |  |  | SecuveTOS 5.0 | 상용 | [14 empty] | 국산 | 1 |  | SV20210058 | FUJITSU | PRIMERGY RX2540 M5 | atdgtt03 | 자율주행 적재서버#3 | 10.100.30.73
101 | 68 | 소프트웨어 | 보안 SW |  | SW20210210 | 시큐브 | SecuveTOS |  |  | SecuveTOS 5.0 | 상용 | [14 empty] | 국산 | 1 |  | SV20210054 | FUJITSU | PRIMERGY RX2540 M5 | bpbdev01 | 빅데이터 개발서버#1 | 10.100.30.81
102 | 69 | 소프트웨어 | 보안 SW |  | SW20210211 | 시큐브 | SecuveTOS |  |  | SecuveTOS 5.0 | 상용 | [14 empty] | 국산 | 1 |  | SV20210065 | FUJITSU | PRIMERGY RX2540 M5 | atddms01 | 자율주행 분산메시지서버#1 | 10.100.30.91
103 | 70 | 소프트웨어 | 보안 SW |  | SW20210212 | 시큐브 | SecuveTOS |  |  | SecuveTOS 5.0 | 상용 | [14 empty] | 국산 | 1 |  | SV20210066 | FUJITSU | PRIMERGY RX2540 M5 | atddms02 | 자율주행 분산메시지서버#2 | 10.100.30.92
104 | 71 | 소프트웨어 | 보안 SW |  | SW20210213 | 시큐브 | SecuveTOS |  |  | SecuveTOS 5.0 | 상용 | [14 empty] | 국산 | 1 |  | SV20210067 | FUJITSU | PRIMERGY RX2540 M5 | atddms03 | 자율주행 분산메시지서버#3 | 10.100.30.93
105 | 72 | 소프트웨어 | 보안 SW |  | SW20210214 | 시큐브 | SecuveTOS |  |  | SecuveTOS 5.0 | 상용 | [14 empty] | 국산 | 1 |  | SV20210092 | FUJITSU | PRIMERGY RX2540 M5 | osbmes01 | 오픈랩 메시지서버 | 10.100.40.101
106 | 73 | 소프트웨어 | 보안 SW |  | SW20210215 | 시큐브 | SecuveTOS |  |  | SecuveTOS 5.0 | 상용 | [14 empty] | 국산 | 1 |  | SV20210020 | FUJITSU | PRIMERGY RX2540 M5 | bpbcol01 | 빅데이터 데이터수집서버#1 | 10.100.40.11
107 | 74 | 소프트웨어 | 보안 SW |  | SW20210216 | 시큐브 | SecuveTOS |  |  | SecuveTOS 5.0 | 상용 | [14 empty] | 국산 | 1 |  | SV20210001 | FUJITSU | PRIMERGY RX2540 M5 | pbbweb01 | 개인정보비식별화 WEB서버#1 | 10.100.40.111
108 | 75 | 소프트웨어 | 보안 SW |  | SW20210217 | 시큐브 | SecuveTOS |  |  | SecuveTOS 5.0 | 상용 | [14 empty] | 국산 | 1 |  | SV20210003 | FUJITSU | PRIMERGY RX2540 M5 | pbbwas01 | 개인정보비식별화 WAS서버#1 | 10.100.40.112
109 | 76 | 소프트웨어 | 보안 SW |  | SW20210218 | 시큐브 | SecuveTOS |  |  | SecuveTOS 5.0 | 상용 | [14 empty] | 국산 | 1 |  | SV20210021 | FUJITSU | PRIMERGY RX2540 M5 | bpbcol02 | 빅데이터 데이터수집서버#2 | 10.100.40.12
110 | 77 | 소프트웨어 | 보안 SW |  | SW20210219 | 시큐브 | SecuveTOS |  |  | SecuveTOS 5.0 | 상용 | [14 empty] | 국산 | 1 |  | SV20210068 | FUJITSU | PRIMERGY RX2540 M5 | atdvds01 | 자율주행 영상분배서버 | 10.100.40.121
111 | 78 | 소프트웨어 | 보안 SW |  | SW20210220 | 시큐브 | SecuveTOS |  |  | SecuveTOS 5.0 | 상용 | [14 empty] | 국산 | 1 |  | SV20210072 | FUJITSU | PRIMERGY RX2540 M5 | opbweb01 | 오픈랩 WEB서버#1 | 10.100.40.21
112 | 79 | 소프트웨어 | 보안 SW |  | SW20210221 | 시큐브 | SecuveTOS |  |  | SecuveTOS 5.0 | 상용 | [14 empty] | 국산 | 1 |  | SV20210074 | FUJITSU | PRIMERGY RX2540 M5 | opbwas01 | 오픈랩 WAS서버#1 | 10.100.40.31
113 | 80 | 소프트웨어 | 보안 SW |  | SW20210222 | 시큐브 | SecuveTOS |  |  | SecuveTOS 5.0 | 상용 | [14 empty] | 국산 | 1 |  | SV20210073 | FUJITSU | PRIMERGY RX2540 M5 | opbweb02 | 오픈랩 WEB서버#2 | 10.100.40.41
114 | 81 | 소프트웨어 | 보안 SW |  | SW20210223 | 시큐브 | SecuveTOS |  |  | SecuveTOS 5.0 | 상용 | [14 empty] | 국산 | 1 |  | SV20210075 | FUJITSU | PRIMERGY RX2540 M5 | opbwas02 | 오픈랩 WAS서버#2 | 10.100.40.51
115 | 82 | 소프트웨어 | 보안 SW |  | SW20210224 | 시큐브 | SecuveTOS |  |  | SecuveTOS 5.0 | 상용 | [14 empty] | 국산 | 1 |  | SV20210002 | FUJITSU | PRIMERGY RX2540 M5 | pbbweb02 | 개인정보비식별화 WEB서버#2 | 10.100.40.61
116 | 83 | 소프트웨어 | 보안 SW |  | SW20210225 | 시큐브 | SecuveTOS |  |  | SecuveTOS 5.0 | 상용 | [14 empty] | 국산 | 1 |  | SV20210004 | FUJITSU | PRIMERGY RX2540 M5 | pbbwas02 | 개인정보비식별화 WAS서버#2 | 10.100.40.62
117 | 84 | 소프트웨어 | 보안 SW |  | SW20210226 | 시큐브 | SecuveTOS |  |  | SecuveTOS 5.0 | 상용 | [14 empty] | 국산 | 1 |  | SV20210063 | FUJITSU | PRIMERGY RX2540 M5 | atdweb01 | 자율주행 WEB서버#1 | 10.100.40.71
118 | 85 | 소프트웨어 | 보안 SW |  | SW20210227 | 시큐브 | SecuveTOS |  |  | SecuveTOS 5.0 | 상용 | [14 empty] | 국산 | 1 |  | SV20210064 | FUJITSU | PRIMERGY RX2540 M5 | atdweb02 | 자율주행 WEB서버#2 | 10.100.40.72
119 | 86 | 소프트웨어 | 보안 SW |  | SW20210228 | 시큐브 | SecuveTOS |  |  | SecuveTOS 5.0 | 상용 | [14 empty] | 국산 | 1 |  | SV20210061 | FUJITSU | PRIMERGY RX2540 M5 | atdwas01 | 자율주행 WAS서버#1 | 10.100.40.81
120 | 87 | 소프트웨어 | 보안 SW |  | SW20210229 | 시큐브 | SecuveTOS |  |  | SecuveTOS 5.0 | 상용 | [14 empty] | 국산 | 1 |  | SV20210062 | FUJITSU | PRIMERGY RX2540 M5 | atdwas02 | 자율주행 WAS서버#2 | 10.100.40.82
121 | 88 | 소프트웨어 | 보안 SW |  | SW20210230 | 시큐브 | SecuveTOS |  |  | SecuveTOS 5.0 | 상용 | [14 empty] | 국산 | 1 |  | SV20210091 | FUJITSU | PRIMERGY RX2540 M5 | OPBCAT01 | 오픈랩고도화 대화형사용자대응서버 | 10.100.40.91
122 | 89 | 소프트웨어 | 보안 SW |  | SW20210231 | 시큐브 | SecuveTOS |  |  | SecuveTOS 5.0 | 상용 | [14 empty] | 국산 | 1 |  | SV20210013 | FUJITSU | PRIMERGY RX2540 M5 | cobcer02 | 공통기반 통합인증서버#2 | 10.100.50.142
123 | 90 | 소프트웨어 | 보안 SW |  | SW20210232 | 시큐브 | SecuveTOS |  |  | SecuveTOS 5.0 | 상용 | [14 empty] | 국산 | 1 |  | SV20210053 | FUJITSU | PRIMERGY RX2540 M5 | bpblnk02 | 빅데이터 내부연계서버#2 | 10.100.50.152
124 | 91 | 소프트웨어 | 보안 SW |  | SW20210233 | 시큐브 | SecuveTOS |  |  | SecuveTOS 5.0 | 상용 | [14 empty] | 국산 | 1 |  | SV20210101 | FUJITSU | PRIMERGY RX2540 M5 | CPBSSM01 | 서버보안매니저서버 | 10.100.50.161
125 | 92 | 소프트웨어 | 보안 SW |  | SW20210234 | 시큐브 | SecuveTOS |  |  | SecuveTOS 5.0 | 상용 | [14 empty] | 국산 | 1 |  | SV20210055 | FUJITSU | PRIMERGY RX2540 M5 | CPBMON01 | 관제센터 모니터링서버 | 10.100.50.41
126 | 93 | 소프트웨어 | 보안 SW |  | SW20210235 | 시큐브 | SecuveTOS |  |  | SecuveTOS 5.0 | 상용 | [14 empty] | 국산 | 1 |  | SV20210069 | FUJITSU | PRIMERGY RX2540 M5 | dtpwas01 | 자료전송 WAS서버#1 | 172.16.30.124
127 | 94 | 소프트웨어 | 보안 SW |  | SW20210236 | 시큐브 | SecuveTOS |  |  | SecuveTOS 5.0 | 상용 | [14 empty] | 국산 | 1 |  | SV20210015 | FUJITSU | PRIMERGY RX2540 M5 | cpbgis01 | 공통기반 GIS서버 | 172.16.30.128
128 | 95 | 소프트웨어 | 보안 SW |  | SW20210237 | 시큐브 | SecuveTOS |  |  | SecuveTOS 5.0 | 상용 | [14 empty] | 국산 | 1 |  | SV20210012 | FUJITSU | PRIMERGY RX2540 M5 | cobcer01 | 공통기반 통합인증서버#1 | 172.16.30.142
129 | 96 | 소프트웨어 | 보안 SW |  | SW20210238 | 시큐브 | SecuveTOS |  |  | SecuveTOS 5.0 | 상용 | [14 empty] | 국산 | 1 |  | SV20210094 | FUJITSU | PRIMERGY RX2540 M5 | apbhwb02 | 오픈API WEB서버#2 | 172.16.30.22
130 | 97 | 소프트웨어 | 보안 SW |  | SW20210239 | 시큐브 | SecuveTOS |  |  | SecuveTOS 5.0 | 상용 | [14 empty] | 국산 | 1 |  | SV20210095 | FUJITSU | PRIMERGY RX2540 M5 | apbhws01 | 오픈API WAS서버#1 | 172.16.30.23
131 | 98 | 소프트웨어 | 보안 SW |  | SW20210240 | 시큐브 | SecuveTOS |  |  | SecuveTOS 5.0 | 상용 | [14 empty] | 국산 | 1 |  | SV20210096 | FUJITSU | PRIMERGY RX2540 M5 | apbhws02 | 오픈API WAS서버#2 | 172.16.30.24
132 | 99 | 소프트웨어 | 보안 SW |  | SW20210241 | 시큐브 | SecuveTOS |  |  | SecuveTOS 5.0 | 상용 | [14 empty] | 국산 | 1 |  | SV20210052 | FUJITSU | PRIMERGY RX2540 M5 | bpblnk01 | 빅데이터 외부연계서버#1 | 172.16.30.25
133 |  | 소프트웨어 | 보안 SW |  | SW20210242 | 이스트시큐리디 | ASM(Linux) |  |  |  | 상용 | [14 empty] | 국산 | 1 | [8 empty] | ASM(Linux) 5.0 연간
134 | 1 | 소프트웨어 | 보안 SW |  | SW20210243 | 이스트시큐리디 | 알약 Mac |  |  |  | 상용 | [14 empty] | 국산 | 1 | [8 empty] | 알약 Mac 1.0 연간(연동형)
135 | 2 | 소프트웨어 | 보안 SW |  | SW20210244 | 이스트시큐리디 | 알약 Mac |  |  |  | 상용 | [14 empty] | 국산 | 1 | [8 empty] | 알약 Mac 1.0 연간(연동형)
136 | 3 | 소프트웨어 | 보안 SW |  | SW20210245 | 이스트시큐리디 | 알약 Mac |  |  |  | 상용 | [14 empty] | 국산 | 1 | [8 empty] | 알약 Mac 1.0 연간(연동형)
137 | 1 | 소프트웨어 | 보안 SW |  | SW20210246 | 이스트시큐리디 | 알약 패치 관리(PMS) |  |  | 2 | 상용 | [14 empty] | 국산 | 1 |  |  |  | 데스크탑 | Office01 | 사무실PC 01 | 10.100.60.10 |  | 알약 패치 관리(PMS) 2.0 연간
138 | 2 | 소프트웨어 | 보안 SW |  | SW20210247 | 이스트시큐리디 | 알약 패치 관리(PMS) |  |  | 2 | 상용 | [14 empty] | 국산 | 1 |  |  |  | 데스크탑 | Office02 | 사무실PC 02 | 10.100.60.11 |  | 알약 패치 관리(PMS) 2.0 연간
139 | 3 | 소프트웨어 | 보안 SW |  | SW20210248 | 이스트시큐리디 | 알약 패치 관리(PMS) |  |  | 2 | 상용 | [14 empty] | 국산 | 1 |  |  |  | 데스크탑 | Office03 | 사무실PC 03 | 10.100.60.12 |  | 알약 패치 관리(PMS) 2.0 연간
140 | 4 | 소프트웨어 | 보안 SW |  | SW20210249 | 이스트시큐리디 | 알약 패치 관리(PMS) |  |  | 2 | 상용 | [14 empty] | 국산 | 1 |  |  |  | 데스크탑 | Office04 | 사무실PC 04 | 10.100.60.13 |  | 알약 패치 관리(PMS) 2.0 연간
141 | 5 | 소프트웨어 | 보안 SW |  | SW20210250 | 이스트시큐리디 | 알약 패치 관리(PMS) |  |  | 2 | 상용 | [14 empty] | 국산 | 1 |  |  |  | 데스크탑 | Office05 | 사무실PC 05 | 10.100.60.14 |  | 알약 패치 관리(PMS) 2.0 연간
142 | 6 | 소프트웨어 | 보안 SW |  | SW20210251 | 이스트시큐리디 | 알약 패치 관리(PMS) |  |  | 2 | 상용 | [14 empty] | 국산 | 1 |  |  |  | 데스크탑 | Office08 | 사무실PC 08 | 10.100.60.15 |  | 알약 패치 관리(PMS) 2.0 연간
143 | 7 | 소프트웨어 | 보안 SW |  | SW20210252 | 이스트시큐리디 | 알약 패치 관리(PMS) |  |  | 2 | 상용 | [14 empty] | 국산 | 1 |  |  |  | 데스크탑 | CCTV | CCTV | 10.100.60.120 |  | 알약 패치 관리(PMS) 2.0 연간
144 | 8 | 소프트웨어 | 보안 SW |  | SW20210253 | 이스트시큐리디 | 알약 패치 관리(PMS) |  |  | 2 | 상용 | [14 empty] | 국산 | 1 |  |  |  | 데스크탑 | OP02 | 서버실PC 01 | 10.100.60.110 |  | 알약 패치 관리(PMS) 2.0 연간
145 | 9 | 소프트웨어 | 보안 SW |  | SW20210254 | 이스트시큐리디 | 알약 패치 관리(PMS) |  |  | 2 | 상용 | [14 empty] | 국산 | 1 |  |  |  | 데스크탑 | OP01 | 서버실PC 02 | 10.100.60.100 |  | 알약 패치 관리(PMS) 2.0 연간
146 | 10 | 소프트웨어 | 보안 SW |  | SW20210255 | 이스트시큐리디 | 알약 패치 관리(PMS) |  |  | 2 | 상용 | [14 empty] | 국산 | 1 |  |  |  | 데스크탑 | Control01 | 관제실PC 01 | 10.100.60.150 |  | 알약 패치 관리(PMS) 2.0 연간
147 | 11 | 소프트웨어 | 보안 SW |  | SW20210256 | 이스트시큐리디 | 알약 패치 관리(PMS) |  |  | 2 | 상용 | [14 empty] | 국산 | 1 |  |  |  | 데스크탑 | Control02 | 관제실PC 02 | 10.100.60.151 |  | 알약 패치 관리(PMS) 2.0 연간
148 | 12 | 소프트웨어 | 보안 SW |  | SW20210257 | 이스트시큐리디 | 알약 패치 관리(PMS) |  |  | 2 | 상용 | [14 empty] | 국산 | 1 |  |  |  | 데스크탑 | Control03 | 관제실PC 03 | 10.100.60.152 |  | 알약 패치 관리(PMS) 2.0 연간
149 | 13 | 소프트웨어 | 보안 SW |  | SW20210258 | 이스트시큐리디 | 알약 패치 관리(PMS) |  |  | 2 | 상용 | [14 empty] | 국산 | 1 |  |  |  | 데스크탑 | Control04 | 관제실PC 04 | 10.100.60.153 |  | 알약 패치 관리(PMS) 2.0 연간
150 | 14 | 소프트웨어 | 보안 SW |  | SW20210259 | 이스트시큐리디 | 알약 패치 관리(PMS) |  |  | 2 | 상용 | [14 empty] | 국산 | 1 |  |  |  | 데스크탑 | Control05 | 관제실PC 05 | 10.100.60.154 |  | 알약 패치 관리(PMS) 2.0 연간
151 | 15 | 소프트웨어 | 보안 SW |  | SW20210260 | 이스트시큐리디 | 알약 패치 관리(PMS) |  |  | 2 | 상용 | [14 empty] | 국산 | 1 |  |  |  | 데스크탑 | Control06 | 관제실PC 06 | 10.100.60.155 |  | 알약 패치 관리(PMS) 2.0 연간
152 | 16 | 소프트웨어 | 보안 SW |  | SW20210261 | 이스트시큐리디 | 알약 패치 관리(PMS) |  |  | 2 | 상용 | [14 empty] | 국산 | 1 |  |  |  | 데스크탑 | Control07 | 관제실PC 07 | 10.100.60.156 |  | 알약 패치 관리(PMS) 2.0 연간
153 | 17 | 소프트웨어 | 보안 SW |  | SW20210262 | 이스트시큐리디 | 알약 패치 관리(PMS) |  |  | 2 | 상용 | [14 empty] | 국산 | 1 |  |  |  | 데스크탑 | Control08 | 관제실PC 08 | 10.100.60.157 |  | 알약 패치 관리(PMS) 2.0 연간
154 | 18 | 소프트웨어 | 보안 SW |  | SW20210263 | 이스트시큐리디 | 알약 패치 관리(PMS) |  |  | 2 | 상용 | [14 empty] | 국산 | 1 |  |  |  | 노트북 | Laptop04 | 대여용 노트북 01 |  |  | 알약 패치 관리(PMS) 2.0 연간
155 | 19 | 소프트웨어 | 보안 SW |  | SW20210264 | 이스트시큐리디 | 알약 패치 관리(PMS) |  |  | 2 | 상용 | [14 empty] | 국산 | 1 |  |  |  | 노트북 | Laptop05 | 대여용 노트북 02 |  |  | 알약 패치 관리(PMS) 2.0 연간
156 | 20 | 소프트웨어 | 보안 SW |  | SW20210265 | 이스트시큐리디 | 알약 패치 관리(PMS) |  |  | 2 | 상용 | [14 empty] | 국산 | 1 |  |  |  | 노트북 | Laptop06 | 대여용 노트북 03 |  |  | 알약 패치 관리(PMS) 2.0 연간
157 | 21 | 소프트웨어 | 보안 SW |  | SW20210266 | 이스트시큐리디 | 알약 패치 관리(PMS) |  |  | 2 | 상용 | [14 empty] | 국산 | 1 |  |  |  | 노트북 | Laptop07 | 대여용 노트북 04 |  |  | 알약 패치 관리(PMS) 2.0 연간
158 | 22 | 소프트웨어 | 보안 SW |  | SW20210267 | 이스트시큐리디 | 알약 패치 관리(PMS) |  |  | 2 | 상용 | [14 empty] | 국산 | 1 |  |  |  | 데스크탑 | Openlab01 | 오픈랩PC 01 |  |  | 알약 패치 관리(PMS) 2.0 연간
159 | 23 | 소프트웨어 | 보안 SW |  | SW20210268 | 이스트시큐리디 | 알약 패치 관리(PMS) |  |  | 2 | 상용 | [14 empty] | 국산 | 1 |  |  |  | 데스크탑 | Openlab02 | 오픈랩PC 02 |  |  | 알약 패치 관리(PMS) 2.0 연간
160 | 24 | 소프트웨어 | 보안 SW |  | SW20210269 | 이스트시큐리디 | 알약 패치 관리(PMS) |  |  | 2 | 상용 | [14 empty] | 국산 | 1 |  |  |  | 데스크탑 | Intranet01 | 인트라넷PC 01 |  |  | 알약 패치 관리(PMS) 2.0 연간
161 | 25 | 소프트웨어 | 보안 SW |  | SW20210270 | 이스트시큐리디 | 알약 패치 관리(PMS) |  |  | 2 | 상용 | [14 empty] | 국산 | 1 |  |  |  | 데스크탑 | Intranet02 | 인트라넷PC 02 |  |  | 알약 패치 관리(PMS) 2.0 연간
162 | 26 | 소프트웨어 | 보안 SW |  | SW20210271 | 이스트시큐리디 | 알약 패치 관리(PMS) |  |  | 2 | 상용 | [14 empty] | 국산 | 1 |  |  |  | 데스크탑 | Intranet03 | 인트라넷PC 03 |  |  | 알약 패치 관리(PMS) 2.0 연간
163 | 27 | 소프트웨어 | 보안 SW |  | SW20210272 | 이스트시큐리디 | 알약 패치 관리(PMS) |  |  | 2 | 상용 | [14 empty] | 국산 | 1 |  |  |  | 데스크탑 | Intranet04 | 인트라넷PC 04 |  |  | 알약 패치 관리(PMS) 2.0 연간
164 | 1 | 소프트웨어 | 보안 SW |  | SW20210273 | 이스트시큐리디 | 알약 |  |  | 5.1 | 상용 | [14 empty] | 국산 | 1 |  |  |  | 데스크탑 | Office01 | 사무실PC 01 | 10.100.60.10 |  | 알약 5.1 연간 (연동형)
165 | 2 | 소프트웨어 | 보안 SW |  | SW20210274 | 이스트시큐리디 | 알약 |  |  | 5.1 | 상용 | [14 empty] | 국산 | 1 |  |  |  | 데스크탑 | Office02 | 사무실PC 02 | 10.100.60.11 |  | 알약 5.1 연간 (연동형)
166 | 3 | 소프트웨어 | 보안 SW |  | SW20210275 | 이스트시큐리디 | 알약 |  |  | 5.1 | 상용 | [14 empty] | 국산 | 1 |  |  |  | 데스크탑 | Office03 | 사무실PC 03 | 10.100.60.12 |  | 알약 5.1 연간 (연동형)
167 | 1 | 소프트웨어 | 보안 SW |  | SW20210276 | 이스트시큐리디 | 알약 |  |  | 5.1 | 상용 | [14 empty] | 국산 | 1 |  |  |  | 데스크탑 | Office04 | 사무실PC 04 | 10.100.60.13 |  | 알약 5.1 연간 (연동형)
168 | 2 | 소프트웨어 | 보안 SW |  | SW20210277 | 이스트시큐리디 | 알약 |  |  | 5.1 | 상용 | [14 empty] | 국산 | 1 |  |  |  | 데스크탑 | Office05 | 사무실PC 05 | 10.100.60.14 |  | 알약 5.1 연간 (연동형)
169 | 3 | 소프트웨어 | 보안 SW |  | SW20210278 | 이스트시큐리디 | 알약 |  |  | 5.1 | 상용 | [14 empty] | 국산 | 1 |  |  |  | 데스크탑 | Office08 | 사무실PC 08 | 10.100.60.15 |  | 알약 5.1 연간 (연동형)
170 | 4 | 소프트웨어 | 보안 SW |  | SW20210279 | 이스트시큐리디 | 알약 |  |  | 5.1 | 상용 | [14 empty] | 국산 | 1 |  |  |  | 데스크탑 | CCTV | CCTV | 10.100.60.120 |  | 알약 5.1 연간 (연동형)
171 | 5 | 소프트웨어 | 보안 SW |  | SW20210280 | 이스트시큐리디 | 알약 |  |  | 5.1 | 상용 | [14 empty] | 국산 | 1 |  |  |  | 데스크탑 | OP02 | 서버실PC 01 | 10.100.60.110 |  | 알약 5.1 연간 (연동형)
172 | 6 | 소프트웨어 | 보안 SW |  | SW20210281 | 이스트시큐리디 | 알약 |  |  | 5.1 | 상용 | [14 empty] | 국산 | 1 |  |  |  | 데스크탑 | OP01 | 서버실PC 02 | 10.100.60.100 |  | 알약 5.1 연간 (연동형)
173 | 7 | 소프트웨어 | 보안 SW |  | SW20210282 | 이스트시큐리디 | 알약 |  |  | 5.1 | 상용 | [14 empty] | 국산 | 1 |  |  |  | 데스크탑 | Control01 | 관제실PC 01 | 10.100.60.150 |  | 알약 5.1 연간 (연동형)
174 | 8 | 소프트웨어 | 보안 SW |  | SW20210283 | 이스트시큐리디 | 알약 |  |  | 5.1 | 상용 | [14 empty] | 국산 | 1 |  |  |  | 데스크탑 | Control02 | 관제실PC 02 | 10.100.60.151 |  | 알약 5.1 연간 (연동형)
175 | 9 | 소프트웨어 | 보안 SW |  | SW20210284 | 이스트시큐리디 | 알약 |  |  | 5.1 | 상용 | [14 empty] | 국산 | 1 |  |  |  | 데스크탑 | Control03 | 관제실PC 03 | 10.100.60.152 |  | 알약 5.1 연간 (연동형)
176 | 10 | 소프트웨어 | 보안 SW |  | SW20210285 | 이스트시큐리디 | 알약 |  |  | 5.1 | 상용 | [14 empty] | 국산 | 1 |  |  |  | 데스크탑 | Control04 | 관제실PC 04 | 10.100.60.153 |  | 알약 5.1 연간 (연동형)
177 | 11 | 소프트웨어 | 보안 SW |  | SW20210286 | 이스트시큐리디 | 알약 |  |  | 5.1 | 상용 | [14 empty] | 국산 | 1 |  |  |  | 데스크탑 | Control05 | 관제실PC 05 | 10.100.60.154 |  | 알약 5.1 연간 (연동형)
178 | 12 | 소프트웨어 | 보안 SW |  | SW20210287 | 이스트시큐리디 | 알약 |  |  | 5.1 | 상용 | [14 empty] | 국산 | 1 |  |  |  | 데스크탑 | Control06 | 관제실PC 06 | 10.100.60.155 |  | 알약 5.1 연간 (연동형)
179 | 13 | 소프트웨어 | 보안 SW |  | SW20210288 | 이스트시큐리디 | 알약 |  |  | 5.1 | 상용 | [14 empty] | 국산 | 1 |  |  |  | 데스크탑 | Control07 | 관제실PC 07 | 10.100.60.156 |  | 알약 5.1 연간 (연동형)
180 | 14 | 소프트웨어 | 보안 SW |  | SW20210289 | 이스트시큐리디 | 알약 |  |  | 5.1 | 상용 | [14 empty] | 국산 | 1 |  |  |  | 데스크탑 | Control08 | 관제실PC 08 | 10.100.60.157 |  | 알약 5.1 연간 (연동형)
181 | 15 | 소프트웨어 | 보안 SW |  | SW20210290 | 이스트시큐리디 | 알약 |  |  | 5.1 | 상용 | [14 empty] | 국산 | 1 |  |  |  | 노트북 | Laptop04 | 대여용 노트북 01 |  |  | 알약 5.1 연간 (연동형)
182 | 16 | 소프트웨어 | 보안 SW |  | SW20210291 | 이스트시큐리디 | 알약 |  |  | 5.1 | 상용 | [14 empty] | 국산 | 1 |  |  |  | 노트북 | Laptop05 | 대여용 노트북 02 |  |  | 알약 5.1 연간 (연동형)
183 | 17 | 소프트웨어 | 보안 SW |  | SW20210292 | 이스트시큐리디 | 알약 |  |  | 5.1 | 상용 | [14 empty] | 국산 | 1 |  |  |  | 노트북 | Laptop06 | 대여용 노트북 03 |  |  | 알약 5.1 연간 (연동형)
184 | 18 | 소프트웨어 | 보안 SW |  | SW20210293 | 이스트시큐리디 | 알약 |  |  | 5.1 | 상용 | [14 empty] | 국산 | 1 |  |  |  | 노트북 | Laptop07 | 대여용 노트북 04 |  |  | 알약 5.1 연간 (연동형)
185 | 19 | 소프트웨어 | 보안 SW |  | SW20210294 | 이스트시큐리디 | 알약 |  |  | 5.1 | 상용 | [14 empty] | 국산 | 1 |  |  |  | 데스크탑 | Openlab01 | 오픈랩PC 01 |  |  | 알약 5.1 연간 (연동형)
186 | 20 | 소프트웨어 | 보안 SW |  | SW20210295 | 이스트시큐리디 | 알약 |  |  | 5.1 | 상용 | [14 empty] | 국산 | 1 |  |  |  | 데스크탑 | Openlab02 | 오픈랩PC 02 |  |  | 알약 5.1 연간 (연동형)
187 | 21 | 소프트웨어 | 보안 SW |  | SW20210296 | 이스트시큐리디 | 알약 |  |  | 5.1 | 상용 | [14 empty] | 국산 | 1 |  |  |  | 데스크탑 | Intranet01 | 인트라넷PC 01 |  |  | 알약 5.1 연간 (연동형)
188 | 22 | 소프트웨어 | 보안 SW |  | SW20210297 | 이스트시큐리디 | 알약 |  |  | 5.1 | 상용 | [14 empty] | 국산 | 1 |  |  |  | 데스크탑 | Intranet02 | 인트라넷PC 02 |  |  | 알약 5.1 연간 (연동형)
189 | 23 | 소프트웨어 | 보안 SW |  | SW20210298 | 이스트시큐리디 | 알약 |  |  | 5.1 | 상용 | [14 empty] | 국산 | 1 |  |  |  | 데스크탑 | Intranet03 | 인트라넷PC 03 |  |  | 알약 5.1 연간 (연동형)
190 | 24 | 소프트웨어 | 보안 SW |  | SW20210299 | 이스트시큐리디 | 알약 |  |  | 5.1 | 상용 | [14 empty] | 국산 | 1 |  |  |  | 데스크탑 | Intranet04 | 인트라넷PC 04 |  |  | 알약 5.1 연간 (연동형)
191 | 25 | 소프트웨어 | 보안 SW |  | SW20210300 | 이스트시큐리디 | 알약 |  |  | 5.1 | 상용 | [14 empty] | 국산 | 1 | [8 empty] | 알약 5.1 연간 (연동형)
192 | 26 | 소프트웨어 | 보안 SW |  | SW20210301 | 이스트시큐리디 | 알약 |  |  | 5.1 | 상용 | [14 empty] | 국산 | 1 | [8 empty] | 알약 5.1 연간 (연동형)
193 | 27 | 소프트웨어 | 보안 SW |  | SW20210302 | 이스트시큐리디 | 알약 |  |  | 5.1 | 상용 | [14 empty] | 국산 | 1 | [8 empty] | 알약 5.1 연간 (연동형)
194 | 1 | 소프트웨어 | 보안 SW |  | SW20210303 | 이스트시큐리디 | 알약 for Linux |  |  |  | 상용 | [14 empty] | 국산 | 1 |  | SV20210001 | FUJITSU | PRIMERGY RX2540 M5 | pbbweb01 | 개인정보비식별화 WEB서버#1 | 10.100.40.111 |  | 알약 for Linux 1.0 연간 (10Server 이상) (연동형)
195 | 2 | 소프트웨어 | 보안 SW |  | SW20210304 | 이스트시큐리디 | 알약 for Linux |  |  |  | 상용 | [14 empty] | 국산 | 1 |  | SV20210002 | FUJITSU | PRIMERGY RX2540 M5 | pbbweb02 | 개인정보비식별화 WEB서버#2 | 10.100.40.61 |  | 알약 for Linux 1.0 연간 (10Server 이상) (연동형)
196 | 3 | 소프트웨어 | 보안 SW |  | SW20210305 | 이스트시큐리디 | 알약 for Linux |  |  |  | 상용 | [14 empty] | 국산 | 1 |  | SV20210003 | FUJITSU | PRIMERGY RX2540 M5 | pbbwas01 | 개인정보비식별화 WAS서버#1 | 10.100.40.112 |  | 알약 for Linux 1.0 연간 (10Server 이상) (연동형)
197 | 4 | 소프트웨어 | 보안 SW |  | SW20210306 | 이스트시큐리디 | 알약 for Linux |  |  |  | 상용 | [14 empty] | 국산 | 1 |  | SV20210004 | FUJITSU | PRIMERGY RX2540 M5 | pbbwas02 | 개인정보비식별화 WAS서버#2 | 10.100.40.62 |  | 알약 for Linux 1.0 연간 (10Server 이상) (연동형)
198 | 5 | 소프트웨어 | 보안 SW |  | SW20210307 | 이스트시큐리디 | 알약 for Linux |  |  |  | 상용 | [14 empty] | 국산 | 1 |  | SV20210005 | FUJITSU | PRIMERGY RX2540 M5 | pbbdbm01 | 개인정보비식별화 DBMS서버#1 | 10.100.30.11 |  | 알약 for Linux 1.0 연간 (10Server 이상) (연동형)
199 | 6 | 소프트웨어 | 보안 SW |  | SW20210308 | 이스트시큐리디 | 알약 for Linux |  |  |  | 상용 | [14 empty] | 국산 | 1 |  | SV20210006 | FUJITSU | PRIMERGY RX2540 M5 | pbbdbm02 | 개인정보비식별화 DBMS서버#2 | 10.100.30.12 |  | 알약 for Linux 1.0 연간 (10Server 이상) (연동형)
200 | 7 | 소프트웨어 | 보안 SW |  | SW20210309 | 이스트시큐리디 | 알약 for Linux |  |  |  | 상용 | [14 empty] | 국산 | 1 |  | SV20210007 | FUJITSU | PRIMERGY GX2460 M1 | pbbnid01 | 개인정보 영상비식별화처리서버#1 | 10.100.30.21 |  | 알약 for Linux 1.0 연간 (10Server 이상) (연동형)
201 | 8 | 소프트웨어 | 보안 SW |  | SW20210310 | 이스트시큐리디 | 알약 for Linux |  |  |  | 상용 | [14 empty] | 국산 | 1 |  | SV20210008 | FUJITSU | PRIMERGY GX2460 M1 | pbbnid02 | 개인정보 영상비식별화처리서버#2 | 10.100.30.22 |  | 알약 for Linux 1.0 연간 (10Server 이상) (연동형)
202 | 9 | 소프트웨어 | 보안 SW |  | SW20210311 | 이스트시큐리디 | 알약 for Linux |  |  |  | 상용 | [14 empty] | 국산 | 1 |  | SV20210009 | FUJITSU | PRIMERGY GX2460 M1 | pbbnid03 | 개인정보 영상비식별화처리서버#3 | 10.100.30.23 |  | 알약 for Linux 1.0 연간 (10Server 이상) (연동형)
203 | 10 | 소프트웨어 | 보안 SW |  | SW20210312 | 이스트시큐리디 | 알약 for Linux |  |  |  | 상용 | [14 empty] | 국산 | 1 |  | SV20210010 | FUJITSU | PRIMERGY RX2540 M5 | pbbstn01 | 개인정보 정형데이터비식별화서버 | 10.100.30.41 |  | 알약 for Linux 1.0 연간 (10Server 이상) (연동형)
204 | 11 | 소프트웨어 | 보안 SW |  | SW20210313 | 이스트시큐리디 | 알약 for Linux |  |  |  | 상용 | [14 empty] | 국산 | 1 |  | SV20210011 | FUJITSU | PRIMERGY GX2460 M1 | pbbais01 | 개인정보비식별화 AI학습서버#1 | 10.100.30.31 |  | 알약 for Linux 1.0 연간 (10Server 이상) (연동형)
205 | 12 | 소프트웨어 | 보안 SW |  | SW20210314 | 이스트시큐리디 | 알약 for Linux |  |  |  | 상용 | [14 empty] | 국산 | 1 |  | SV20210012 | FUJITSU | PRIMERGY RX2540 M5 | cobcer01 | 공통기반 통합인증서버#1 | 172.16.30.142 |  | 알약 for Linux 1.0 연간 (10Server 이상) (연동형)
206 | 13 | 소프트웨어 | 보안 SW |  | SW20210315 | 이스트시큐리디 | 알약 for Linux |  |  |  | 상용 | [14 empty] | 국산 | 1 |  | SV20210013 | FUJITSU | PRIMERGY RX2540 M5 | cobcer02 | 공통기반 통합인증서버#2 | 10.100.50.142 |  | 알약 for Linux 1.0 연간 (10Server 이상) (연동형)
207 | 14 | 소프트웨어 | 보안 SW |  | SW20210316 | 이스트시큐리디 | 알약 for Linux |  |  |  | 상용 | [14 empty] | 국산 | 1 |  | SV20210014 | FUJITSU | PRIMERGY RX2540 M5 | cobtds01 | 공통기반 통합개발서버 | 10.100.30.111 |  | 알약 for Linux 1.0 연간 (10Server 이상) (연동형)
208 | 15 | 소프트웨어 | 보안 SW |  | SW20210317 | 이스트시큐리디 | 알약 for Linux |  |  |  | 상용 | [14 empty] | 국산 | 1 |  | SV20210015 | FUJITSU | PRIMERGY RX2540 M5 | cpbgis01 | 공통기반 GIS서버 | 172.16.30.128 |  | 알약 for Linux 1.0 연간 (10Server 이상) (연동형)
209 | 16 | 소프트웨어 | 보안 SW |  | SW20210318 | 이스트시큐리디 | 알약 for Linux |  |  |  | 상용 | [14 empty] | 국산 | 1 |  | SV20210016 | HPE | ProLiant XL270d | bpbais01 | 빅데이터 AI학습서버#1 | 10.100.10.11 |  | 알약 for Linux 1.0 연간 (10Server 이상) (연동형)
210 | 17 | 소프트웨어 | 보안 SW |  | SW20210319 | 이스트시큐리디 | 알약 for Linux |  |  |  | 상용 | [14 empty] | 국산 | 1 |  | SV20210017 | HPE | ProLiant XL270d | bpbais02 | 빅데이터 AI학습서버#2 | 10.100.10.12 |  | 알약 for Linux 1.0 연간 (10Server 이상) (연동형)
211 | 18 | 소프트웨어 | 보안 SW |  | SW20210320 | 이스트시큐리디 | 알약 for Linux |  |  |  | 상용 | [14 empty] | 국산 | 1 |  | SV20210018 | FUJITSU | PRIMERGY RX2540 M5 | bpbman01 | 빅데이터 관리서버#1 | 10.100.10.21 |  | 알약 for Linux 1.0 연간 (10Server 이상) (연동형)
212 | 19 | 소프트웨어 | 보안 SW |  | SW20210321 | 이스트시큐리디 | 알약 for Linux |  |  |  | 상용 | [14 empty] | 국산 | 1 |  | SV20210019 | FUJITSU | PRIMERGY RX2540 M5 | bpbman02 | 빅데이터 관리서버#2 | 10.100.10.22 |  | 알약 for Linux 1.0 연간 (10Server 이상) (연동형)
213 | 20 | 소프트웨어 | 보안 SW |  | SW20210322 | 이스트시큐리디 | 알약 for Linux |  |  |  | 상용 | [14 empty] | 국산 | 1 |  | SV20210020 | FUJITSU | PRIMERGY RX2540 M5 | bpbcol01 | 빅데이터 데이터수집서버#1 | 10.100.40.11 |  | 알약 for Linux 1.0 연간 (10Server 이상) (연동형)
214 | 21 | 소프트웨어 | 보안 SW |  | SW20210323 | 이스트시큐리디 | 알약 for Linux |  |  |  | 상용 | [14 empty] | 국산 | 1 |  | SV20210021 | FUJITSU | PRIMERGY RX2540 M5 | bpbcol02 | 빅데이터 데이터수집서버#2 | 10.100.40.12 |  | 알약 for Linux 1.0 연간 (10Server 이상) (연동형)
215 | 22 | 소프트웨어 | 보안 SW |  | SW20210324 | 이스트시큐리디 | 알약 for Linux |  |  |  | 상용 | [14 empty] | 국산 | 1 |  | SV20210022 | FUJITSU | PRIMERGY GX2460 M1 | bpbana01 | 빅데이터 분석서버#1 | 10.100.10.51 |  | 알약 for Linux 1.0 연간 (10Server 이상) (연동형)
216 | 23 | 소프트웨어 | 보안 SW |  | SW20210325 | 이스트시큐리디 | 알약 for Linux |  |  |  | 상용 | [14 empty] | 국산 | 1 |  | SV20210023 | FUJITSU | PRIMERGY GX2460 M1 | bpbana02 | 빅데이터 분석서버#2 | 10.100.10.52 |  | 알약 for Linux 1.0 연간 (10Server 이상) (연동형)
217 | 24 | 소프트웨어 | 보안 SW |  | SW20210326 | 이스트시큐리디 | 알약 for Linux |  |  |  | 상용 | [14 empty] | 국산 | 1 |  | SV20210024 | FUJITSU | PRIMERGY GX2460 M1 | bpbana03 | 빅데이터 분석서버#3 | 10.100.10.53 |  | 알약 for Linux 1.0 연간 (10Server 이상) (연동형)
218 | 25 | 소프트웨어 | 보안 SW |  | SW20210327 | 이스트시큐리디 | 알약 for Linux |  |  |  | 상용 | [14 empty] | 국산 | 1 |  | SV20210025 | FUJITSU | PRIMERGY GX2460 M1 | bpbana04 | 빅데이터 분석서버#4 | 10.100.10.54 |  | 알약 for Linux 1.0 연간 (10Server 이상) (연동형)
219 | 26 | 소프트웨어 | 보안 SW |  | SW20210328 | 이스트시큐리디 | 알약 for Linux |  |  |  | 상용 | [14 empty] | 국산 | 1 |  | SV20210026 | FUJITSU | PRIMERGY RX2540 M5 | bpbsts01 | 빅데이터 스토리지서버#1 | 10.100.10.61 |  | 알약 for Linux 1.0 연간 (10Server 이상) (연동형)
220 | 27 | 소프트웨어 | 보안 SW |  | SW20210329 | 이스트시큐리디 | 알약 for Linux |  |  |  | 상용 | [14 empty] | 국산 | 1 |  | SV20210027 | FUJITSU | PRIMERGY RX2540 M5 | bpbsts02 | 빅데이터 스토리지서버#2 | 10.100.10.62 |  | 알약 for Linux 1.0 연간 (10Server 이상) (연동형)
221 | 28 | 소프트웨어 | 보안 SW |  | SW20210330 | 이스트시큐리디 | 알약 for Linux |  |  |  | 상용 | [14 empty] | 국산 | 1 |  | SV20210028 | FUJITSU | PRIMERGY RX2540 M5 | bpbsts03 | 빅데이터 스토리지서버#3 | 10.100.10.63 |  | 알약 for Linux 1.0 연간 (10Server 이상) (연동형)
222 | 29 | 소프트웨어 | 보안 SW |  | SW20210331 | 이스트시큐리디 | 알약 for Linux |  |  |  | 상용 | [14 empty] | 국산 | 1 |  | SV20210029 | FUJITSU | PRIMERGY RX2540 M5 | bpbsts04 | 빅데이터 스토리지서버#4 | 10.100.10.64 |  | 알약 for Linux 1.0 연간 (10Server 이상) (연동형)
223 | 30 | 소프트웨어 | 보안 SW |  | SW20210332 | 이스트시큐리디 | 알약 for Linux |  |  |  | 상용 | [14 empty] | 국산 | 1 |  | SV20210030 | FUJITSU | PRIMERGY RX2540 M5 | bpbsts05 | 빅데이터 스토리지서버#5 | 10.100.10.65 |  | 알약 for Linux 1.0 연간 (10Server 이상) (연동형)
224 | 31 | 소프트웨어 | 보안 SW |  | SW20210333 | 이스트시큐리디 | 알약 for Linux |  |  |  | 상용 | [14 empty] | 국산 | 1 |  | SV20210031 | FUJITSU | PRIMERGY RX2540 M5 | bpbsts06 | 빅데이터 스토리지서버#6 | 10.100.10.66 |  | 알약 for Linux 1.0 연간 (10Server 이상) (연동형)
225 | 32 | 소프트웨어 | 보안 SW |  | SW20210334 | 이스트시큐리디 | 알약 for Linux |  |  |  | 상용 | [14 empty] | 국산 | 1 |  | SV20210032 | FUJITSU | PRIMERGY RX2540 M5 | bpbsts07 | 빅데이터 스토리지서버#7 | 10.100.10.67 |  | 알약 for Linux 1.0 연간 (10Server 이상) (연동형)
226 | 33 | 소프트웨어 | 보안 SW |  | SW20210335 | 이스트시큐리디 | 알약 for Linux |  |  |  | 상용 | [14 empty] | 국산 | 1 |  | SV20210033 | FUJITSU | PRIMERGY RX2540 M5 | bpbsts08 | 빅데이터 스토리지서버#8 | 10.100.10.68 |  | 알약 for Linux 1.0 연간 (10Server 이상) (연동형)
227 | 34 | 소프트웨어 | 보안 SW |  | SW20210336 | 이스트시큐리디 | 알약 for Linux |  |  |  | 상용 | [14 empty] | 국산 | 1 |  | SV20210034 | FUJITSU | PRIMERGY RX2540 M5 | bpbsts09 | 빅데이터 스토리지서버#9 | 10.100.10.69 |  | 알약 for Linux 1.0 연간 (10Server 이상) (연동형)
228 | 35 | 소프트웨어 | 보안 SW |  | SW20210337 | 이스트시큐리디 | 알약 for Linux |  |  |  | 상용 | [14 empty] | 국산 | 1 |  | SV20210035 | FUJITSU | PRIMERGY RX2540 M5 | bpbsts10 | 빅데이터 스토리지서버#10 | 10.100.10.70 |  | 알약 for Linux 1.0 연간 (10Server 이상) (연동형)
229 | 36 | 소프트웨어 | 보안 SW |  | SW20210338 | 이스트시큐리디 | 알약 for Linux |  |  |  | 상용 | [14 empty] | 국산 | 1 |  | SV20210036 | FUJITSU | PRIMERGY RX2540 M5 | bpbsts11 | 빅데이터 스토리지서버#11 | 10.100.10.71 |  | 알약 for Linux 1.0 연간 (10Server 이상) (연동형)
230 | 37 | 소프트웨어 | 보안 SW |  | SW20210339 | 이스트시큐리디 | 알약 for Linux |  |  |  | 상용 | [14 empty] | 국산 | 1 |  | SV20210037 | FUJITSU | PRIMERGY RX2540 M5 | bpbsts12 | 빅데이터 스토리지서버#12 | 10.100.10.72 |  | 알약 for Linux 1.0 연간 (10Server 이상) (연동형)
231 | 38 | 소프트웨어 | 보안 SW |  | SW20210340 | 이스트시큐리디 | 알약 for Linux |  |  |  | 상용 | [14 empty] | 국산 | 1 |  | SV20210038 | FUJITSU | PRIMERGY RX2540 M5 | bpbsts13 | 빅데이터 스토리지서버#13 | 10.100.10.73 |  | 알약 for Linux 1.0 연간 (10Server 이상) (연동형)
232 | 39 | 소프트웨어 | 보안 SW |  | SW20210341 | 이스트시큐리디 | 알약 for Linux |  |  |  | 상용 | [14 empty] | 국산 | 1 |  | SV20210039 | FUJITSU | PRIMERGY RX2540 M5 | bpbsts14 | 빅데이터 스토리지서버#14 | 10.100.10.74 |  | 알약 for Linux 1.0 연간 (10Server 이상) (연동형)
233 | 40 | 소프트웨어 | 보안 SW |  | SW20210342 | 이스트시큐리디 | 알약 for Linux |  |  |  | 상용 | [14 empty] | 국산 | 1 |  | SV20210040 | FUJITSU | PRIMERGY RX2540 M5 | bpbsts15 | 빅데이터 스토리지서버#15 | 10.100.10.75 |  | 알약 for Linux 1.0 연간 (10Server 이상) (연동형)
234 | 41 | 소프트웨어 | 보안 SW |  | SW20210343 | 이스트시큐리디 | 알약 for Linux |  |  |  | 상용 | [14 empty] | 국산 | 1 |  | SV20210041 | FUJITSU | PRIMERGY RX2540 M5 | bpbsts16 | 빅데이터 스토리지서버#16 | 10.100.10.76 |  | 알약 for Linux 1.0 연간 (10Server 이상) (연동형)
235 | 42 | 소프트웨어 | 보안 SW |  | SW20210344 | 이스트시큐리디 | 알약 for Linux |  |  |  | 상용 | [14 empty] | 국산 | 1 |  | SV20210042 | FUJITSU | PRIMERGY RX2540 M5 | bpbsts17 | 빅데이터 스토리지서버#17 | 10.100.10.131 |  | 알약 for Linux 1.0 연간 (10Server 이상) (연동형)
236 | 43 | 소프트웨어 | 보안 SW |  | SW20210345 | 이스트시큐리디 | 알약 for Linux |  |  |  | 상용 | [14 empty] | 국산 | 1 |  | SV20210043 | FUJITSU | PRIMERGY RX2540 M5 | bpbsts18 | 빅데이터 스토리지서버#18 | 10.100.10.132 |  | 알약 for Linux 1.0 연간 (10Server 이상) (연동형)
237 | 44 | 소프트웨어 | 보안 SW |  | SW20210346 | 이스트시큐리디 | 알약 for Linux |  |  |  | 상용 | [14 empty] | 국산 | 1 |  | SV20210044 | FUJITSU | PRIMERGY RX2540 M5 | bpbsts19 | 빅데이터 스토리지서버#19 | 10.100.10.133 |  | 알약 for Linux 1.0 연간 (10Server 이상) (연동형)
238 | 45 | 소프트웨어 | 보안 SW |  | SW20210347 | 이스트시큐리디 | 알약 for Linux |  |  |  | 상용 | [14 empty] | 국산 | 1 |  | SV20210045 | FUJITSU | PRIMERGY RX2540 M5 | bpbsts20 | 빅데이터 스토리지서버#20 | 10.100.10.134 |  | 알약 for Linux 1.0 연간 (10Server 이상) (연동형)
239 | 46 | 소프트웨어 | 보안 SW |  | SW20210348 | 이스트시큐리디 | 알약 for Linux |  |  |  | 상용 | [14 empty] | 국산 | 1 |  | SV20210046 | FUJITSU | PRIMERGY RX2540 M5 | bpbsts21 | 빅데이터 스토리지서버#21 | 10.100.10.135 |  | 알약 for Linux 1.0 연간 (10Server 이상) (연동형)
240 | 47 | 소프트웨어 | 보안 SW |  | SW20210349 | 이스트시큐리디 | 알약 for Linux |  |  |  | 상용 | [14 empty] | 국산 | 1 |  | SV20210047 | FUJITSU | PRIMERGY RX2540 M5 | bpbsts22 | 빅데이터 스토리지서버#22 | 10.100.10.136 |  | 알약 for Linux 1.0 연간 (10Server 이상) (연동형)
241 | 48 | 소프트웨어 | 보안 SW |  | SW20210350 | 이스트시큐리디 | 알약 for Linux |  |  |  | 상용 | [14 empty] | 국산 | 1 |  | SV20210048 | FUJITSU | PRIMERGY RX2540 M5 | bpbsts23 | 빅데이터 스토리지서버#23 | 10.100.10.137 |  | 알약 for Linux 1.0 연간 (10Server 이상) (연동형)
242 | 49 | 소프트웨어 | 보안 SW |  | SW20210351 | 이스트시큐리디 | 알약 for Linux |  |  |  | 상용 | [14 empty] | 국산 | 1 |  | SV20210049 | FUJITSU | PRIMERGY RX2540 M5 | bpbsts24 | 빅데이터 스토리지서버#24 | 10.100.10.138 |  | 알약 for Linux 1.0 연간 (10Server 이상) (연동형)
243 | 50 | 소프트웨어 | 보안 SW |  | SW20210352 | 이스트시큐리디 | 알약 for Linux |  |  |  | 상용 | [14 empty] | 국산 | 1 |  | SV20210050 | FUJITSU | PRIMERGY RX2540 M5 | bpbsts25 | 빅데이터 스토리지서버#25 | 10.100.10.139 |  | 알약 for Linux 1.0 연간 (10Server 이상) (연동형)
244 | 51 | 소프트웨어 | 보안 SW |  | SW20210353 | 이스트시큐리디 | 알약 for Linux |  |  |  | 상용 | [14 empty] | 국산 | 1 |  | SV20210051 | FUJITSU | PRIMERGY RX2540 M5 | bpbsts26 | 빅데이터 스토리지서버#26 | 10.100.10.140 |  | 알약 for Linux 1.0 연간 (10Server 이상) (연동형)
245 | 52 | 소프트웨어 | 보안 SW |  | SW20210354 | 이스트시큐리디 | 알약 for Linux |  |  |  | 상용 | [14 empty] | 국산 | 1 |  | SV20210052 | FUJITSU | PRIMERGY RX2540 M5 | bpblnk01 | 빅데이터 외부연계서버#1 | 172.16.30.25 |  | 알약 for Linux 1.0 연간 (10Server 이상) (연동형)
246 | 53 | 소프트웨어 | 보안 SW |  | SW20210355 | 이스트시큐리디 | 알약 for Linux |  |  |  | 상용 | [14 empty] | 국산 | 1 |  | SV20210053 | FUJITSU | PRIMERGY RX2540 M5 | bpblnk02 | 빅데이터 내부연계서버#2 | 10.100.50.152 |  | 알약 for Linux 1.0 연간 (10Server 이상) (연동형)
247 | 54 | 소프트웨어 | 보안 SW |  | SW20210356 | 이스트시큐리디 | 알약 for Linux |  |  |  | 상용 | [14 empty] | 국산 | 1 |  | SV20210054 | FUJITSU | PRIMERGY RX2540 M5 | bpbdev01.sjtp.or.kr | 빅데이터 개발서버#1 | 10.100.30.81 |  | 알약 for Linux 1.0 연간 (10Server 이상) (연동형)
248 | 55 | 소프트웨어 | 보안 SW |  | SW20210357 | 이스트시큐리디 | 알약 for Linux |  |  |  | 상용 | [14 empty] | 국산 | 1 |  | SV20210055 | FUJITSU | PRIMERGY RX2540 M5 | CPBMON01 | 관제센터 모니터링서버 | 10.100.50.41 |  | 알약 for Linux 1.0 연간 (10Server 이상) (연동형)
249 | 56 | 소프트웨어 | 보안 SW |  | SW20210358 | 이스트시큐리디 | 알약 for Linux |  |  |  | 상용 | [14 empty] | 국산 | 1 |  | SV20210056 | FUJITSU | PRIMERGY RX2540 M5 | atdgtt01 | 자율주행 적재서버#1 | 10.100.30.71 |  | 알약 for Linux 1.0 연간 (10Server 이상) (연동형)
250 | 57 | 소프트웨어 | 보안 SW |  | SW20210359 | 이스트시큐리디 | 알약 for Linux |  |  |  | 상용 | [14 empty] | 국산 | 1 |  | SV20210057 | FUJITSU | PRIMERGY RX2540 M5 | atdgtt02 | 자율주행 적재서버#2 | 10.100.30.72 |  | 알약 for Linux 1.0 연간 (10Server 이상) (연동형)
251 | 58 | 소프트웨어 | 보안 SW |  | SW20210360 | 이스트시큐리디 | 알약 for Linux |  |  |  | 상용 | [14 empty] | 국산 | 1 |  | SV20210058 | FUJITSU | PRIMERGY RX2540 M5 | atdgtt03 | 자율주행 적재서버#3 | 10.100.30.73 |  | 알약 for Linux 1.0 연간 (10Server 이상) (연동형)
252 | 59 | 소프트웨어 | 보안 SW |  | SW20210361 | 이스트시큐리디 | 알약 for Linux |  |  |  | 상용 | [14 empty] | 국산 | 1 |  | SV20210059 | FUJITSU | PRIMERGY RX2540 M5 | atddbm01 | 자율주행 DBMS서버#1 | 10.100.30.101 |  | 알약 for Linux 1.0 연간 (10Server 이상) (연동형)
253 | 60 | 소프트웨어 | 보안 SW |  | SW20210362 | 이스트시큐리디 | 알약 for Linux |  |  |  | 상용 | [14 empty] | 국산 | 1 |  | SV20210060 | FUJITSU | PRIMERGY RX2540 M5 | atddbm02 | 자율주행 DBMS서버#2 | 10.100.30.102 |  | 알약 for Linux 1.0 연간 (10Server 이상) (연동형)
254 | 61 | 소프트웨어 | 보안 SW |  | SW20210363 | 이스트시큐리디 | 알약 for Linux |  |  |  | 상용 | [14 empty] | 국산 | 1 |  | SV20210061 | FUJITSU | PRIMERGY RX2540 M5 | atdwas01 | 자율주행 WAS서버#1 | 10.100.40.81 |  | 알약 for Linux 1.0 연간 (10Server 이상) (연동형)
255 | 62 | 소프트웨어 | 보안 SW |  | SW20210364 | 이스트시큐리디 | 알약 for Linux |  |  |  | 상용 | [14 empty] | 국산 | 1 |  | SV20210062 | FUJITSU | PRIMERGY RX2540 M5 | atdwas02 | 자율주행 WAS서버#2 | 10.100.40.82 |  | 알약 for Linux 1.0 연간 (10Server 이상) (연동형)
256 | 63 | 소프트웨어 | 보안 SW |  | SW20210365 | 이스트시큐리디 | 알약 for Linux |  |  |  | 상용 | [14 empty] | 국산 | 1 |  | SV20210063 | FUJITSU | PRIMERGY RX2540 M5 | atdweb01 | 자율주행 WEB서버#1 | 10.100.40.71 |  | 알약 for Linux 1.0 연간 (10Server 이상) (연동형)
257 | 64 | 소프트웨어 | 보안 SW |  | SW20210366 | 이스트시큐리디 | 알약 for Linux |  |  |  | 상용 | [14 empty] | 국산 | 1 |  | SV20210064 | FUJITSU | PRIMERGY RX2540 M5 | atdweb02 | 자율주행 WEB서버#2 | 10.100.40.72 |  | 알약 for Linux 1.0 연간 (10Server 이상) (연동형)
258 | 65 | 소프트웨어 | 보안 SW |  | SW20210367 | 이스트시큐리디 | 알약 for Linux |  |  |  | 상용 | [14 empty] | 국산 | 1 |  | SV20210065 | FUJITSU | PRIMERGY RX2540 M5 | atddms01 | 자율주행 분산메시지서버#1 | 10.100.30.91 |  | 알약 for Linux 1.0 연간 (10Server 이상) (연동형)
259 | 66 | 소프트웨어 | 보안 SW |  | SW20210368 | 이스트시큐리디 | 알약 for Linux |  |  |  | 상용 | [14 empty] | 국산 | 1 |  | SV20210066 | FUJITSU | PRIMERGY RX2540 M5 | atddms02 | 자율주행 분산메시지서버#2 | 10.100.30.92 |  | 알약 for Linux 1.0 연간 (10Server 이상) (연동형)
260 | 67 | 소프트웨어 | 보안 SW |  | SW20210369 | 이스트시큐리디 | 알약 for Linux |  |  |  | 상용 | [14 empty] | 국산 | 1 |  | SV20210067 | FUJITSU | PRIMERGY RX2540 M5 | atddms03 | 자율주행 분산메시지서버#3 | 10.100.30.93 |  | 알약 for Linux 1.0 연간 (10Server 이상) (연동형)
261 | 68 | 소프트웨어 | 보안 SW |  | SW20210370 | 이스트시큐리디 | 알약 for Linux |  |  |  | 상용 | [14 empty] | 국산 | 1 |  | SV20210068 | FUJITSU | PRIMERGY RX2540 M5 | atdvds01 | 자율주행 영상분배서버 | 10.100.40.121 |  | 알약 for Linux 1.0 연간 (10Server 이상) (연동형)
262 | 69 | 소프트웨어 | 보안 SW |  | SW20210371 | 이스트시큐리디 | 알약 for Linux |  |  |  | 상용 | [14 empty] | 국산 | 1 |  | SV20210069 | FUJITSU | PRIMERGY RX2540 M5 | dtpwas01 | 자료전송 WAS서버#1 | 172.16.30.124 |  | 알약 for Linux 1.0 연간 (10Server 이상) (연동형)
263 | 70 | 소프트웨어 | 보안 SW |  | SW20210372 | 이스트시큐리디 | 알약 for Linux |  |  |  | 상용 | [14 empty] | 국산 | 1 |  | SV20210070 | FUJITSU | PRIMERGY GX2460 M1 | opbais01 | 오픈랩 AI학습서버#1 | 10.100.20.61 |  | 알약 for Linux 1.0 연간 (10Server 이상) (연동형)
264 | 71 | 소프트웨어 | 보안 SW |  | SW20210373 | 이스트시큐리디 | 알약 for Linux |  |  |  | 상용 | [14 empty] | 국산 | 1 |  | SV20210071 | FUJITSU | PRIMERGY GX2460 M1 | opbais02 | 오픈랩 AI학습서버#2 | 10.100.20.62 |  | 알약 for Linux 1.0 연간 (10Server 이상) (연동형)
265 | 72 | 소프트웨어 | 보안 SW |  | SW20210374 | 이스트시큐리디 | 알약 for Linux |  |  |  | 상용 | [14 empty] | 국산 | 1 |  | SV20210072 | FUJITSU | PRIMERGY RX2540 M5 | OPBWEB01 | 오픈랩 WEB서버#1 | 10.100.40.21 |  | 알약 for Linux 1.0 연간 (10Server 이상) (연동형)
266 | 73 | 소프트웨어 | 보안 SW |  | SW20210375 | 이스트시큐리디 | 알약 for Linux |  |  |  | 상용 | [14 empty] | 국산 | 1 |  | SV20210073 | FUJITSU | PRIMERGY RX2540 M5 | opbweb02 | 오픈랩 WEB서버#2 | 10.100.40.41 |  | 알약 for Linux 1.0 연간 (10Server 이상) (연동형)
267 | 74 | 소프트웨어 | 보안 SW |  | SW20210376 | 이스트시큐리디 | 알약 for Linux |  |  |  | 상용 | [14 empty] | 국산 | 1 |  | SV20210074 | FUJITSU | PRIMERGY RX2540 M5 | opbwas01 | 오픈랩 WAS서버#1 | 10.100.40.31 |  | 알약 for Linux 1.0 연간 (10Server 이상) (연동형)
268 | 75 | 소프트웨어 | 보안 SW |  | SW20210377 | 이스트시큐리디 | 알약 for Linux |  |  |  | 상용 | [14 empty] | 국산 | 1 |  | SV20210075 | FUJITSU | PRIMERGY RX2540 M5 | opbwas02 | 오픈랩 WAS서버#2 | 10.100.40.51 |  | 알약 for Linux 1.0 연간 (10Server 이상) (연동형)
269 | 76 | 소프트웨어 | 보안 SW |  | SW20210378 | 이스트시큐리디 | 알약 for Linux |  |  |  | 상용 | [14 empty] | 국산 | 1 |  | SV20210076 | FUJITSU | PRIMERGY RX2540 M5 | ophdbm01 | 오픈랩 DBMS서버#1 | 10.100.30.121 |  | 알약 for Linux 1.0 연간 (10Server 이상) (연동형)
270 | 77 | 소프트웨어 | 보안 SW |  | SW20210379 | 이스트시큐리디 | 알약 for Linux |  |  |  | 상용 | [14 empty] | 국산 | 1 |  | SV20210077 | FUJITSU | PRIMERGY RX2540 M5 | ophdbm02 | 오픈랩 DBMS서버#2 | 10.100.30.122 |  | 알약 for Linux 1.0 연간 (10Server 이상) (연동형)
271 | 78 | 소프트웨어 | 보안 SW |  | SW20210380 | 이스트시큐리디 | 알약 for Linux |  |  |  | 상용 | [14 empty] | 국산 | 1 |  | SV20210078 | FUJITSU | PRIMERGY GX2460 M1 | ophana01 | 오픈랩 고도화분석서버#1 | 10.100.20.81 |  | 알약 for Linux 1.0 연간 (10Server 이상) (연동형)
272 | 79 | 소프트웨어 | 보안 SW |  | SW20210381 | 이스트시큐리디 | 알약 for Linux |  |  |  | 상용 | [14 empty] | 국산 | 1 |  | SV20210079 | FUJITSU | PRIMERGY GX2460 M1 | ophana02 | 오픈랩 고도화분석서버#2 | 10.100.20.82 |  | 알약 for Linux 1.0 연간 (10Server 이상) (연동형)
273 | 80 | 소프트웨어 | 보안 SW |  | SW20210382 | 이스트시큐리디 | 알약 for Linux |  |  |  | 상용 | [14 empty] | 국산 | 1 |  | SV20210080 | FUJITSU | PRIMERGY GX2460 M1 | ophana03 | 오픈랩 고도화분석서버#3 | 10.100.20.83 |  | 알약 for Linux 1.0 연간 (10Server 이상) (연동형)
274 | 81 | 소프트웨어 | 보안 SW |  | SW20210383 | 이스트시큐리디 | 알약 for Linux |  |  |  | 상용 | [14 empty] | 국산 | 1 |  | SV20210081 | FUJITSU | PRIMERGY GX2460 M1 | ophana04 | 오픈랩 고도화분석서버#4 | 10.100.1.65 |  | 알약 for Linux 1.0 연간 (10Server 이상) (연동형)
275 | 82 | 소프트웨어 | 보안 SW |  | SW20210384 | 이스트시큐리디 | 알약 for Linux |  |  |  | 상용 | [14 empty] | 국산 | 1 |  | SV20210082 | FUJITSU | PRIMERGY GX2460 M1 | opbana01 | 오픈랩 분석서버#1 | 10.100.1.82 |  | 알약 for Linux 1.0 연간 (10Server 이상) (연동형)
276 | 83 | 소프트웨어 | 보안 SW |  | SW20210385 | 이스트시큐리디 | 알약 for Linux |  |  |  | 상용 | [14 empty] | 국산 | 1 |  | SV20210083 | FUJITSU | PRIMERGY GX2460 M1 | opbana02 | 오픈랩 분석서버#2 | 10.100.1.83 |  | 알약 for Linux 1.0 연간 (10Server 이상) (연동형)
277 | 84 | 소프트웨어 | 보안 SW |  | SW20210386 | 이스트시큐리디 | 알약 for Linux |  |  |  | 상용 | [14 empty] | 국산 | 1 |  | SV20210084 | FUJITSU | PRIMERGY RX2540 M5 | opbsts01 | 오픈랩 스토리지서버#1 | 10.100.1.91 |  | 알약 for Linux 1.0 연간 (10Server 이상) (연동형)
278 | 85 | 소프트웨어 | 보안 SW |  | SW20210387 | 이스트시큐리디 | 알약 for Linux |  |  |  | 상용 | [14 empty] | 국산 | 1 |  | SV20210085 | FUJITSU | PRIMERGY RX2540 M5 | opbsts02 | 오픈랩 스토리지서버#2 | 10.100.1.92 |  | 알약 for Linux 1.0 연간 (10Server 이상) (연동형)
279 | 86 | 소프트웨어 | 보안 SW |  | SW20210388 | 이스트시큐리디 | 알약 for Linux |  |  |  | 상용 | [14 empty] | 국산 | 1 |  | SV20210086 | FUJITSU | PRIMERGY RX2540 M5 | opbsts03 | 오픈랩 스토리지서버#3 | 10.100.1.93 |  | 알약 for Linux 1.0 연간 (10Server 이상) (연동형)
280 | 87 | 소프트웨어 | 보안 SW |  | SW20210389 | 이스트시큐리디 | 알약 for Linux |  |  |  | 상용 | [14 empty] | 국산 | 1 |  | SV20210087 | HPE | ProLiant XL270d | ophais01 | 오픈랩고도화 AI학습서버#1 | 10.100.1.94 |  | 알약 for Linux 1.0 연간 (10Server 이상) (연동형)
281 | 88 | 소프트웨어 | 보안 SW |  | SW20210390 | 이스트시큐리디 | 알약 for Linux |  |  |  | 상용 | [14 empty] | 국산 | 1 |  | SV20210088 | HPE | ProLiant XL270d | ophais02 | 오픈랩고도화 AI학습서버#2 | 10.100.1.95 |  | 알약 for Linux 1.0 연간 (10Server 이상) (연동형)
282 | 89 | 소프트웨어 | 보안 SW |  | SW20210391 | 이스트시큐리디 | 알약 for Linux |  |  |  | 상용 | [14 empty] | 국산 | 1 |  | SV20210089 | HPE | ProLiant XL270d | ophais03 | 오픈랩고도화 AI학습서버#3 | 10.100.1.60 |  | 알약 for Linux 1.0 연간 (10Server 이상) (연동형)
283 | 90 | 소프트웨어 | 보안 SW |  | SW20210392 | 이스트시큐리디 | 알약 for Linux |  |  |  | 상용 | [14 empty] | 국산 | 1 |  | SV20210090 | HPE | ProLiant XL270d | ophais04 | 오픈랩고도화 AI학습서버#4 | 10.100.1.61 |  | 알약 for Linux 1.0 연간 (10Server 이상) (연동형)
284 | 91 | 소프트웨어 | 보안 SW |  | SW20210393 | 이스트시큐리디 | 알약 for Linux |  |  |  | 상용 | [14 empty] | 국산 | 1 |  | SV20210091 | FUJITSU | PRIMERGY RX2540 M5 | OPBCAT01 | 오픈랩고도화 대화형사용자대응서버 | 10.100.1.86 |  | 알약 for Linux 1.0 연간 (10Server 이상) (연동형)
285 | 92 | 소프트웨어 | 보안 SW |  | SW20210394 | 이스트시큐리디 | 알약 for Linux |  |  |  | 상용 | [14 empty] | 국산 | 1 |  | SV20210092 | FUJITSU | PRIMERGY RX2540 M5 | osbmes01 | 오픈랩 메시지서버 | 10.100.1.78 |  | 알약 for Linux 1.0 연간 (10Server 이상) (연동형)
286 | 93 | 소프트웨어 | 보안 SW |  | SW20210395 | 이스트시큐리디 | 알약 for Linux |  |  |  | 상용 | [14 empty] | 국산 | 1 |  | SV20210093 | FUJITSU | PRIMERGY RX2540 M5 | apbhwb01 | 오픈API WEB서버#1 | 10.100.1.21 |  | 알약 for Linux 1.0 연간 (10Server 이상) (연동형)
287 | 94 | 소프트웨어 | 보안 SW |  | SW20210396 | 이스트시큐리디 | 알약 for Linux |  |  |  | 상용 | [14 empty] | 국산 | 1 |  | SV20210094 | FUJITSU | PRIMERGY RX2540 M5 | apbhwb02 | 오픈API WEB서버#2 | 10.100.1.22 |  | 알약 for Linux 1.0 연간 (10Server 이상) (연동형)
288 | 95 | 소프트웨어 | 보안 SW |  | SW20210397 | 이스트시큐리디 | 알약 for Linux |  |  |  | 상용 | [14 empty] | 국산 | 1 |  | SV20210095 | FUJITSU | PRIMERGY RX2540 M5 | apbhws01 | 오픈API WAS서버#1 | 10.100.1.23 |  | 알약 for Linux 1.0 연간 (10Server 이상) (연동형)
289 | 96 | 소프트웨어 | 보안 SW |  | SW20210398 | 이스트시큐리디 | 알약 for Linux |  |  |  | 상용 | [14 empty] | 국산 | 1 |  | SV20210096 | FUJITSU | PRIMERGY RX2540 M5 | apbhws02 | 오픈API WAS서버#2 | 10.100.1.24 |  | 알약 for Linux 1.0 연간 (10Server 이상) (연동형)
290 | 97 | 소프트웨어 | 보안 SW |  | SW20210399 | 이스트시큐리디 | 알약 for Linux |  |  |  | 상용 | [14 empty] | 국산 | 1 |  | SV20210097 | FUJITSU | PRIMERGY RX2540 M5 | apbdbm01 | 오픈API DBMS서버#1 | 10.100.1.96 |  | 알약 for Linux 1.0 연간 (10Server 이상) (연동형)
291 | 98 | 소프트웨어 | 보안 SW |  | SW20210400 | 이스트시큐리디 | 알약 for Linux |  |  |  | 상용 | [14 empty] | 국산 | 1 |  | SV20210098 | FUJITSU | PRIMERGY RX2540 M5 | apbdbm02 | 오픈API DBMS서버#2 | 10.100.1.97 |  | 알약 for Linux 1.0 연간 (10Server 이상) (연동형)
292 | 99 | 소프트웨어 | 보안 SW |  | SW20210401 | 이스트시큐리디 | 알약 for Linux |  |  |  | 상용 | [14 empty] | 국산 | 1 |  | SV20210099 | intel | Appliance | ldmsejong | LDM 서버 | 10.100.40.131 |  | 알약 for Linux 1.0 연간 (10Server 이상) (연동형)
293 |  | 소프트웨어 | 보안 SW |  | SW20210402 | 신시웨이 | PETRA |  |  | PETRA V4.1 | 상용 | [14 empty] | 국산 | 1 |  | SC20210032 | Dell | PowerEdge R540 | COBDBC01 | DB접근제어 | 10.100.50.117 |  | DB접근제어(PETRA V4.1) - MDB, Control Engine, Sqlpreter - Gateway, Sniffing, Agent - '21년 '세종시 자율주행 빅데이터 관제센터 구축 및 운영 사업' DB접근제어 건
294 |  | 소프트웨어 | 백업 SW |  | SW20210403 | Arcserve | Appliance 9048 |  |  | UDP 7 | 상용 | [14 empty] | 외산 | 1 |  | BK20210001 | Arcserve | Appliance 9048 | COBBAK01 | 백업 솔루션 | 10.100.50.131
295 | 1 | 소프트웨어 | 웹 SW |  | SW20210404 | Microsoft | Apache |  |  |  | 상용 | [14 empty] | 외산 | 1 |  | SV20210061 | FUJITSU | PRIMERGY RX2540 M5 | atdwas01 | 자율주행 WAS서버#1 | 10.100.40.81
296 | 2 | 소프트웨어 | 웹 SW |  | SW20210405 | Microsoft | Apache |  |  |  | 상용 | [14 empty] | 외산 | 1 |  | SV20210092 | FUJITSU | PRIMERGY RX2540 M5 | osbmes01 | 오픈랩 메시지서버 | 10.100.40.101
297 | 3 | 소프트웨어 | 웹 SW |  | SW20210406 | Microsoft | Apache |  |  |  | 상용 | [14 empty] | 외산 | 1
298 | 4 | 소프트웨어 | 웹 SW |  | SW20210407 | Microsoft | Apache |  |  |  | 상용 | [14 empty] | 외산 | 1
299 | 5 | 소프트웨어 | 웹 SW |  | SW20210408 | Microsoft | Apache |  |  |  | 상용 | [14 empty] | 외산 | 1
300 | 6 | 소프트웨어 | 웹 SW |  | SW20210409 | Microsoft | Apache |  |  |  | 상용 | [14 empty] | 외산 | 1
301 | 7 | 소프트웨어 | 웹 SW |  | SW20210410 | Microsoft | Apache |  |  |  | 상용 | [14 empty] | 외산 | 1
302 | 8 | 소프트웨어 | 웹 SW |  | SW20210411 | Microsoft | Apache |  |  |  | 상용 | [14 empty] | 외산 | 1
303 | 9 | 소프트웨어 | 웹 SW |  | SW20210412 | Microsoft | Apache |  |  |  | 상용 | [14 empty] | 외산 | 1
304 | 10 | 소프트웨어 | 웹 SW |  | SW20210413 | Microsoft | Apache |  |  |  | 상용 | [14 empty] | 외산 | 1
305 | 11 | 소프트웨어 | 웹 SW |  | SW20210414 | Microsoft | Apache |  |  |  | 상용 | [14 empty] | 외산 | 1
306 | 12 | 소프트웨어 | 웹 SW |  | SW20210415 | Microsoft | Apache |  |  |  | 상용 | [14 empty] | 외산 | 1
307 | 13 | 소프트웨어 | 웹 SW |  | SW20210416 | Microsoft | Apache |  |  |  | 상용 | [14 empty] | 외산 | 1
308 | 14 | 소프트웨어 | 웹 SW |  | SW20210417 | Microsoft | Apache |  |  |  | 상용 | [14 empty] | 외산 | 1
309 | 15 | 소프트웨어 | 웹 SW |  | SW20210418 | Microsoft | Apache |  |  |  | 상용 | [14 empty] | 외산 | 1
310 | 16 | 소프트웨어 | 웹 SW |  | SW20210419 | Microsoft | Apache |  |  |  | 상용 | [14 empty] | 외산 | 1
311 | 17 | 소프트웨어 | 웹 SW |  | SW20210420 | Microsoft | Apache |  |  |  | 상용 | [14 empty] | 외산 | 1
312 | 18 | 소프트웨어 | 웹 SW |  | SW20210421 | Microsoft | Apache |  |  |  | 상용 | [14 empty] | 외산 | 1
313 | 19 | 소프트웨어 | 웹 SW |  | SW20210422 | Microsoft | Apache |  |  |  | 상용 | [14 empty] | 외산 | 1
314 | 20 | 소프트웨어 | 웹 SW |  | SW20210423 | Microsoft | Apache |  |  |  | 상용 | [14 empty] | 외산 | 1
315 | 21 | 소프트웨어 | 웹 SW |  | SW20210424 | Microsoft | Apache |  |  |  | 상용 | [14 empty] | 외산 | 1
316 | 22 | 소프트웨어 | 웹 SW |  | SW20210425 | Microsoft | Apache |  |  |  | 상용 | [14 empty] | 외산 | 1
317 | 23 | 소프트웨어 | 웹 SW |  | SW20210426 | Microsoft | Apache |  |  |  | 상용 | [14 empty] | 외산 | 1
318 | 24 | 소프트웨어 | 웹 SW |  | SW20210427 | Microsoft | Apache |  |  |  | 상용 | [14 empty] | 외산 | 1
319 | 25 | 소프트웨어 | 웹 SW |  | SW20210428 | Microsoft | Apache |  |  |  | 상용 | [14 empty] | 외산 | 1
320 | 26 | 소프트웨어 | 웹 SW |  | SW20210429 | Microsoft | Apache |  |  |  | 상용 | [14 empty] | 외산 | 1
321 | 27 | 소프트웨어 | 웹 SW |  | SW20210430 | Microsoft | Apache |  |  |  | 상용 | [14 empty] | 외산 | 1
322 | 28 | 소프트웨어 | 웹 SW |  | SW20210431 | Microsoft | Apache |  |  |  | 상용 | [14 empty] | 외산 | 1
323 | 1 | 소프트웨어 |  |  | SW20210432 | Oracle | MySQL |  |  | 10.2.31-1 | 상용 | [14 empty] | 외산 | 1 |  | SV20210059 | FUJITSU | PRIMERGY RX2540 M5 | atddbm01 | 자율주행 DBMS서버#1 | 10.100.30.101
324 | 2 | 소프트웨어 |  |  | SW20210433 | Oracle | MySQL |  |  |  | 상용 | [14 empty] | 외산 | 1 |  | SV20210060 | FUJITSU | PRIMERGY RX2540 M5 | atddbm02 | 자율주행 DBMS서버#2 | 10.100.30.102
325 | 3 | 소프트웨어 |  |  | SW20210434 | Oracle | MySQL |  |  |  | 상용 | [14 empty] | 외산 | 1 |  | SV20210005 | FUJITSU | PRIMERGY RX2540 M5 | pbbdbm01 | 개인정보비식별화 DBMS서버#1 | 10.100.30.11
326 | 4 | 소프트웨어 |  |  | SW20210435 | Oracle | MySQL |  |  |  | 상용 | [14 empty] | 외산 | 1 |  | SV20210006 | FUJITSU | PRIMERGY RX2540 M5 | pbbdbm02 | 개인정보비식별화 DBMS서버#2 | 10.100.30.12
327 | 5 | 소프트웨어 |  |  | SW20210436 | Oracle | MySQL |  |  |  | 상용 | [14 empty] | 외산 | 1 |  | SV20210076 | FUJITSU | PRIMERGY RX2540 M5 | ophdbm01 | 오픈랩플랫폼 DBMS서버#1 | 10.100.30.121
328 | 6 | 소프트웨어 |  |  | SW20210437 | Oracle | MySQL |  |  |  | 상용 | [14 empty] | 외산 | 1 |  | SV20210077 | FUJITSU | PRIMERGY RX2540 M5 | ophdbm02 | 오픈랩플랫폼 DBMS서버#2 | 10.100.30.122
329 | 7 | 소프트웨어 |  |  | SW20210438 | Oracle | MySQL |  |  |  | 상용 | [14 empty] | 외산 | 1 |  | SV20210097 | FUJITSU | PRIMERGY RX2540 M5 | apbdbm01 | 오픈API시스템 DBMS서버#1 | 10.100.1.96
329 | 8 | 소프트웨어 |  |  | SW20210439 | Oracle | MySQL |  |  |  | 상용 | [14 empty] | 외산 | 1 |  | SV20210098 | FUJITSU | PRIMERGY RX2540 M5 | apbdbm02 | 오픈API시스템 DBMS서버#2 | 10.100.1.97
329 | 9 | 소프트웨어 |  |  | SW20210440 | Oracle | MySQL |  |  |  | 상용 | [14 empty] | 외산 | 1
330 |  | 소프트웨어 |  |  | SW20210441 | Microsoft | Ambari mariaDB |  |  |  | 공개 | [14 empty] | 외산 | 1 |  | SV20210022 | FUJITSU | PRIMERGY GX2460 M1 | bpbana01 | 빅데이터 분석서버#1 | 10.100.10.51
331 |  | 소프트웨어 |  |  | SW20210442 | Microsoft | Ambari server |  |  |  | 공개 | [14 empty] | 외산 | 1 |  | SV20210022 | FUJITSU | PRIMERGY GX2460 M1 | bpbana01 | 빅데이터 분석서버#1 | 10.100.10.51
332 |  | 소프트웨어 |  |  | SW20210443 | Microsoft | Hadoop-httpfs |  |  |  | 공개 | [14 empty] | 외산 | 1 |  | SV20210022 | FUJITSU | PRIMERGY GX2460 M1 | bpbana01 | 빅데이터 분석서버#1 | 10.100.10.51
333 | 1 | 소프트웨어 |  |  | SW20210444 | Microsoft | kudu master |  |  |  | 공개 | [14 empty] | 외산 | 1 |  | SV20210022 | FUJITSU | PRIMERGY GX2460 M1 | bpbana01 | 빅데이터 분석서버#1 | 10.100.10.51
334 | 2 | 소프트웨어 |  |  | SW20210445 | Microsoft | kudu master |  |  |  | 공개 | [14 empty] | 외산 | 1 |  | SV20210022 | FUJITSU | PRIMERGY GX2460 M1 | bpbana01 | 빅데이터 분석서버#1 | 10.100.10.51
335 | 3 | 소프트웨어 |  |  | SW20210446 | Microsoft | kudu master |  |  |  | 공개 | [14 empty] | 외산 | 1
336 | 1 | 소프트웨어 |  |  | SW20210447 | Microsoft | kudu tserver |  |  |  | 공개 | [14 empty] | 외산 | 1 |  | SV20210026 | FUJITSU | PRIMERGY RX2540 M5 | bpbsts01 | 빅데이터 스토리지서버#1 | 10.100.10.61
337 | 2 | 소프트웨어 |  |  | SW20210448 | Microsoft | kudu tserver |  |  |  | 공개 | [14 empty] | 외산 | 1 |  | SV20210027 | FUJITSU | PRIMERGY RX2540 M5 | bpbsts02 | 빅데이터 스토리지서버#2 | 10.100.10.62
338 | 3 | 소프트웨어 |  |  | SW20210449 | Microsoft | kudu tserver |  |  |  | 공개 | [14 empty] | 외산 | 1 |  | SV20210028 | FUJITSU | PRIMERGY RX2540 M5 | bpbsts03 | 빅데이터 스토리지서버#3 | 10.100.10.63
339 | 4 | 소프트웨어 |  |  | SW20210450 | Microsoft | kudu tserver |  |  |  | 공개 | [14 empty] | 외산 | 1 |  | SV20210029 | FUJITSU | PRIMERGY RX2540 M5 | bpbsts04 | 빅데이터 스토리지서버#4 | 10.100.10.64
340 | 5 | 소프트웨어 |  |  | SW20210451 | Microsoft | kudu tserver |  |  |  | 공개 | [14 empty] | 외산 | 1 |  | SV20210030 | FUJITSU | PRIMERGY RX2540 M5 | bpbsts05 | 빅데이터 스토리지서버#5 | 10.100.10.65
341 | 6 | 소프트웨어 |  |  | SW20210452 | Microsoft | kudu tserver |  |  |  | 공개 | [14 empty] | 외산 | 1 |  | SV20210031 | FUJITSU | PRIMERGY RX2540 M5 | bpbsts06 | 빅데이터 스토리지서버#6 | 10.100.10.66
342 | 7 | 소프트웨어 |  |  | SW20210453 | Microsoft | kudu tserver |  |  |  | 공개 | [14 empty] | 외산 | 1 |  | SV20210032 | FUJITSU | PRIMERGY RX2540 M5 | bpbsts07 | 빅데이터 스토리지서버#7 | 10.100.10.67
343 | 8 | 소프트웨어 |  |  | SW20210454 | Microsoft | kudu tserver |  |  |  | 공개 | [14 empty] | 외산 | 1 |  | SV20210033 | FUJITSU | PRIMERGY RX2540 M5 | bpbsts08 | 빅데이터 스토리지서버#8 | 10.100.10.68
344 | 9 | 소프트웨어 |  |  | SW20210455 | Microsoft | kudu tserver |  |  |  | 공개 | [14 empty] | 외산 | 1 |  | SV20210034 | FUJITSU | PRIMERGY RX2540 M5 | bpbsts09 | 빅데이터 스토리지서버#9 | 10.100.10.69
345 | 10 | 소프트웨어 |  |  | SW20210456 | Microsoft | kudu tserver |  |  |  | 공개 | [14 empty] | 외산 | 1 |  | SV20210035 | FUJITSU | PRIMERGY RX2540 M5 | bpbsts10 | 빅데이터 스토리지서버#10 | 10.100.10.70
346 | 11 | 소프트웨어 |  |  | SW20210457 | Microsoft | kudu tserver |  |  |  | 공개 | [14 empty] | 외산 | 1 |  | SV20210036 | FUJITSU | PRIMERGY RX2540 M5 | bpbsts11 | 빅데이터 스토리지서버#11 | 10.100.10.71
347 | 12 | 소프트웨어 |  |  | SW20210458 | Microsoft | kudu tserver |  |  |  | 공개 | [14 empty] | 외산 | 1 |  | SV20210037 | FUJITSU | PRIMERGY RX2540 M5 | bpbsts12 | 빅데이터 스토리지서버#12 | 10.100.10.72
348 | 13 | 소프트웨어 |  |  | SW20210459 | Microsoft | kudu tserver |  |  |  | 공개 | [14 empty] | 외산 | 1 |  | SV20210038 | FUJITSU | PRIMERGY RX2540 M5 | bpbsts13 | 빅데이터 스토리지서버#13 | 10.100.10.73
349 | 14 | 소프트웨어 |  |  | SW20210460 | Microsoft | kudu tserver |  |  |  | 공개 | [14 empty] | 외산 | 1 |  | SV20210039 | FUJITSU | PRIMERGY RX2540 M5 | bpbsts14 | 빅데이터 스토리지서버#14 | 10.100.10.74
350 | 15 | 소프트웨어 |  |  | SW20210461 | Microsoft | kudu tserver |  |  |  | 공개 | [14 empty] | 외산 | 1 |  | SV20210040 | FUJITSU | PRIMERGY RX2540 M5 | bpbsts15 | 빅데이터 스토리지서버#15 | 10.100.10.75
351 | 16 | 소프트웨어 |  |  | SW20210462 | Microsoft | kudu tserver |  |  |  | 공개 | [14 empty] | 외산 | 1 |  | SV20210041 | FUJITSU | PRIMERGY RX2540 M5 | bpbsts16 | 빅데이터 스토리지서버#16 | 10.100.10.76
352 | 17 | 소프트웨어 |  |  | SW20210463 | Microsoft | kudu tserver |  |  |  | 공개 | [14 empty] | 외산 | 1 |  | SV20210042 | FUJITSU | PRIMERGY RX2540 M5 | bpbsts17 | 빅데이터 스토리지서버#17 | 10.100.10.131
353 | 18 | 소프트웨어 |  |  | SW20210464 | Microsoft | kudu tserver |  |  |  | 공개 | [14 empty] | 외산 | 1 |  | SV20210043 | FUJITSU | PRIMERGY RX2540 M5 | bpbsts18 | 빅데이터 스토리지서버#18 | 10.100.10.132
354 | 19 | 소프트웨어 |  |  | SW20210465 | Microsoft | kudu tserver |  |  |  | 공개 | [14 empty] | 외산 | 1 |  | SV20210044 | FUJITSU | PRIMERGY RX2540 M5 | bpbsts19 | 빅데이터 스토리지서버#19 | 10.100.10.133
355 | 20 | 소프트웨어 |  |  | SW20210466 | Microsoft | kudu tserver |  |  |  | 공개 | [14 empty] | 외산 | 1 |  | SV20210045 | FUJITSU | PRIMERGY RX2540 M5 | bpbsts20 | 빅데이터 스토리지서버#20 | 10.100.10.134
356 | 21 | 소프트웨어 |  |  | SW20210467 | Microsoft | kudu tserver |  |  |  | 공개 | [14 empty] | 외산 | 1 |  | SV20210046 | FUJITSU | PRIMERGY RX2540 M5 | bpbsts21 | 빅데이터 스토리지서버#21 | 10.100.10.135
357 | 22 | 소프트웨어 |  |  | SW20210468 | Microsoft | kudu tserver |  |  |  | 공개 | [14 empty] | 외산 | 1 |  | SV20210047 | FUJITSU | PRIMERGY RX2540 M5 | bpbsts22 | 빅데이터 스토리지서버#22 | 10.100.10.136
358 | 23 | 소프트웨어 |  |  | SW20210469 | Microsoft | kudu tserver |  |  |  | 공개 | [14 empty] | 외산 | 1 |  | SV20210048 | FUJITSU | PRIMERGY RX2540 M5 | bpbsts23 | 빅데이터 스토리지서버#23 | 10.100.10.137
359 | 24 | 소프트웨어 |  |  | SW20210470 | Microsoft | kudu tserver |  |  |  | 공개 | [14 empty] | 외산 | 1 |  | SV20210049 | FUJITSU | PRIMERGY RX2540 M5 | bpbsts24 | 빅데이터 스토리지서버#24 | 10.100.10.138
360 | 25 | 소프트웨어 |  |  | SW20210471 | Microsoft | kudu tserver |  |  |  | 공개 | [14 empty] | 외산 | 1 |  | SV20210050 | FUJITSU | PRIMERGY RX2540 M5 | bpbsts25 | 빅데이터 스토리지서버#25 | 10.100.10.139
361 | 26 | 소프트웨어 |  |  | SW20210472 | Microsoft | kudu tserver |  |  |  | 공개 | [14 empty] | 외산 | 1 |  | SV20210051 | FUJITSU | PRIMERGY RX2540 M5 | bpbsts26 | 빅데이터 스토리지서버#26 | 10.100.10.140
362 | 1 | 소프트웨어 |  |  | SW20210473 | Microsoft | zookeeper |  |  |  | 공개 | [14 empty] | 외산 | 1 |  | SV20210065 | FUJITSU | PRIMERGY RX2540 M5 | atddms01 | 자율주행 분산메시지서버#1 | 10.100.30.91
363 | 2 | 소프트웨어 |  |  | SW20210474 | Microsoft | zookeeper |  |  |  | 공개 | [14 empty] | 외산 | 1 |  | SV20210066 | FUJITSU | PRIMERGY RX2540 M5 | atddms02 | 자율주행 분산메시지서버#2 | 10.100.30.92
364 | 3 | 소프트웨어 |  |  | SW20210475 | Microsoft | zookeeper |  |  |  | 공개 | [14 empty] | 외산 | 1 |  | SV20210067 | FUJITSU | PRIMERGY RX2540 M5 | atddms03 | 자율주행 분산메시지서버#3 | 10.100.30.93
365 | 1 | 소프트웨어 |  |  | SW20210476 | Microsoft | kafka |  |  |  | 공개 | [14 empty] | 외산 | 1 |  | SV20210065 | FUJITSU | PRIMERGY RX2540 M5 | atddms01 | 자율주행 분산메시지서버#1 | 10.100.30.91
366 | 2 | 소프트웨어 |  |  | SW20210477 | Microsoft | kafka |  |  |  | 공개 | [14 empty] | 외산 | 1 |  | SV20210066 | FUJITSU | PRIMERGY RX2540 M5 | atddms02 | 자율주행 분산메시지서버#2 | 10.100.30.92
367 | 3 | 소프트웨어 |  |  | SW20210478 | Microsoft | kafka |  |  |  | 공개 | [14 empty] | 외산 | 1 |  | SV20210067 | FUJITSU | PRIMERGY RX2540 M5 | atddms03 | 자율주행 분산메시지서버#3 | 10.100.30.93
368 | 1 | 소프트웨어 |  |  | SW20210479 | Microsoft | Nifi |  |  |  | 공개 | [14 empty] | 외산 | 1 |  | SV20210056 | FUJITSU | PRIMERGY RX2540 M5 | atdgtt01 | 자율주행 적재서버#1 | 10.100.30.71
369 | 2 | 소프트웨어 |  |  | SW20210480 | Microsoft | Nifi |  |  |  | 공개 | [14 empty] | 외산 | 1 |  | SV20210057 | FUJITSU | PRIMERGY RX2540 M5 | atdgtt02 | 자율주행 적재서버#2 | 10.100.30.72
370 | 3 | 소프트웨어 |  |  | SW20210481 | Microsoft | Nifi |  |  |  | 공개 | [14 empty] | 외산 | 1 |  | SV20210058 | FUJITSU | PRIMERGY RX2540 M5 | atdgtt03 | 자율주행 적재서버#3 | 10.100.30.73
371 |  | 소프트웨어 |  |  | SW20210482 | Microsoft | kafka Module |  |  |  | 공개 | [14 empty] | 외산 | 1 |  | SV20210058 | FUJITSU | PRIMERGY RX2540 M5 | atdgtt03 | 자율주행 적재서버#3 | 10.100.30.73
372 | 1 | 소프트웨어 |  |  | SW20210483 |  | openapi |  |  |  | 공개 | [14 empty] | 외산 | 1 |  | SV20210095 | FUJITSU | PRIMERGY RX2540 M5 | apbhws01 | 오픈API WAS서버#1 | 10.100.1.23
373 | 2 | 소프트웨어 |  |  | SW20210484 |  | openapi |  |  |  | 공개 | [14 empty] | 외산 | 1 |  | SV20210096 | FUJITSU | PRIMERGY RX2540 M5 | apbhws02 | 오픈API WAS서버#2 | 10.100.1.24
374 |  | 소프트웨어 |  |  | SW20210485 | 드림시큐리티 | Magic SSO/EAM |  |  |  | 상용 | [14 empty] | 국산 | 1 | [8 empty] | 한반의 로그인으로 별도의 인증절차 없이 SSO 연계되어 서비스를 이용할수 있는 통합 로그인 솔루션
375 |  | 소프트웨어 |  |  | SW20210486 | 드림시큐리티 | Magic SSO/EAM |  |  |  | 상용 | [14 empty] | 국산 | 1
376 |  | 소프트웨어 |  |  | SW20210487 | 드림시큐리티 | Magic Line |  |  | v4.0 | 상용 | [14 empty] | 국산 | 1
377 |  | 소프트웨어 |  |  | SW20210488 | 드림시큐리티 | Masic DBPlus |  |  | v2.0 | 상용 | [14 empty] | 국산 | 1
378 |  | 소프트웨어 |  |  | SW20210489 | 티젠소프트 | TG 1st UMS |  |  | v3.5 | [15 empty] | 국산 | 1 |  | SV20210092 | FUJITSU | PRIMERGY RX2540 M5 | osbmes01 | 오픈랩 메시지서버 | 10.100.40.101 |  | 통합메시지전송 모듈 : 텍스트를 기반으로 한 단문, 장문 메시지, 이미지 등이 첨부된 멀티메시지, 음성메시지, 웹팩스 등을 메시지를 대량으로 전송 할수 있는 모듈
379 |  | 소프트웨어 |  |  | SW20210490 | 포시에스 | OZ Report |  |  | v8 | [15 empty] | 국산 | 1 | [8 empty] | 보고서의 디자인부터 배포 및 운영, 관리에 이르기까지 모든 단계의 작업을 지원하는 웹 기반 리포팅 솔루션
380 |  | 소프트웨어 |  |  | SW20210491 | 이노릭스 | INNORIX | [18 empty] | 국산 | 1 | [8 empty] | 웹 기반의 업무 시스템이나 웹 서비스에서 파일을 전송하는 프로그램
381 |  | 소프트웨어 |  |  | SW20210492 |  | WildFly | [18 empty] | 국산 | 1
382 |  | 소프트웨어 |  |  | SW20210493 |  | CentOSCS(HA) | [18 empty] | 국산 | 1 | [8 empty] | DBMS이중화솔루션
383 |  | 소프트웨어 |  |  | SW20210494 |  | Zuenius-EMS | [18 empty] | 국산 | 1 | [8 empty] | 시스템 모니터링
384 |  | 소프트웨어 |  |  | SW20210495 |  | DEEP SDK | [18 empty] | 국산 | 1 | [8 empty] | 비정형데이터 비식별화
385 |  | 소프트웨어 |  |  | SW20210496 | 클라모스 | Dtrix IP WLL Controller | [18 empty] | 국산 | 1
386 |  | 소프트웨어 |  |  | SW20210497
387 |  | 소프트웨어 |  |  | SW20210498
388 |  | 소프트웨어 |  |  | SW20210499
389 |  | 소프트웨어 |  |  | SW20210500
390 |  | 소프트웨어 |  |  | SW20210501
391 |  | 소프트웨어 |  |  | SW20210502
392 |  | 소프트웨어 |  |  | SW20210503
393 |  | 소프트웨어 |  |  | SW20210504
394 |  | 소프트웨어 |  |  | SW20210505
395 |  | 소프트웨어 |  |  | SW20210506
396 |  | 소프트웨어 |  |  | SW20210507
397 |  | 소프트웨어 |  |  | SW20210508
398 |  | 소프트웨어 |  |  | SW20210509
399 |  | 소프트웨어 |  |  | SW20210510
400 |  | 소프트웨어 |  |  | SW20210511
401 |  | 소프트웨어 |  |  | SW20210512
402 |  | 소프트웨어 |  |  | SW20210513
403 |  | 소프트웨어 |  |  | SW20210514
404 |  | 소프트웨어 |  |  | SW20210515
405 |  | 소프트웨어 |  |  | SW20210516
406 |  | 소프트웨어 |  |  | SW20210517
407 |  | 소프트웨어 |  |  | SW20210518
408 |  | 소프트웨어 |  |  | SW20210519
409 |  | 소프트웨어 |  |  | SW20210520
410 |  | 소프트웨어 |  |  | SW20210521
411 |  | 소프트웨어 |  |  | SW20210522
412 |  | 소프트웨어 |  |  | SW20210523
413 |  | 소프트웨어 |  |  | SW20210524
414 |  | 소프트웨어 |  |  | SW20210525
415 |  | 소프트웨어 |  |  | SW20210526
416 |  | 소프트웨어 |  |  | SW20210527
417 |  | 소프트웨어 |  |  | SW20210528
418 |  | 소프트웨어 |  |  | SW20210529
419 |  | 소프트웨어 |  |  | SW20210530
Note on C3: 소프트웨어
Note on D3: 운영체제>리눅스, 윈도우, 리눅스 ...등
Note on L3: 공개 소프트웨어 상용 소프트웨어
Note on R3: 사용 정지
Note on U3: 인터넷망 업무망 운영망
Note on V3: 유지관리 계약 대상 장비 (Y) 유지관리 계약 대상장비가 아니면 (N)
Note on Z3: 조달청에 자산등록한 번호
Note on AA3: 국산 장비 (국산) 외산 장비 (외산)
Note on AD3: 연계 서버 정보
Note on S4: EoL (End of Life) - 서비스 지원 불가 - 제품의 생산이 중단되고, 업데이트, 유지보수, 보안패치 등 제공되지 않게 되는 시점
Note on T4: EoS (End of Sale) - 해당 제품의 판매를 중단하는 시점 - 서비스 지원이나 업데이트 제공 됨

## Sheet1
|  | 분류 |  |  |  | 기본정보 | [7 empty] | 운영정보 | [5 empty] | 상세정보
상세분류
No |  | 구성분류 | 자산분류 | 세부분류 | 상세분류 | 관리ID | 구성자원명 | 모델명 | 제조사 | 국산여부 | 종속 SW 여부 | 유지관리 계약대상 여부 | 호스트명 | 운영부서 | 운영담당자 |  | 위탁운영사용자 |  | 운영상태 | OS 버전 | 도입금액 | 자산취득일자 | 디브레인번호 | 라이센스번호 | 수량 | 단종상태 |  | 운영 구분 | 자산폐기일자 | 상위 연계구성 정보 | [6 empty] | 비고
[15 empty] | 정 | 부 | 정 | 부 | [7 empty] | EOL | EOS |  |  | 관리 ID | 제조사 | 모델명 | 호스트명 | 구성자원명 | IP Address | 설치 좌표
1 |  | 소프트웨어 | 시스템 S/W | 운영체제 | 리눅스 | SW20210001 | Linux | Linux | Linux | 외산 | 공개 | Y | [6 empty] | 사용 | 7 |  |  |  |  | 103 |  |  |  |  | SV20210001 | FUJITSU | PRIMERGY RX2540 M5 | pbbweb01 | 개인정보비식별화 WEB서버#1 | 10.100.40.111
2 |  | 소프트웨어 | 시스템 S/W | 운영체제 | 리눅스 | SW20210002 | Linux | Linux | Linux | 외산 | 공개 | Y | [6 empty] | 사용 | 7 |  |  |  |  | 103 |  |  |  |  | SV20210002 | FUJITSU | PRIMERGY RX2540 M5 | pbbweb02 | 개인정보비식별화 WEB서버#2 / 라벨링-WEB서버#2 | 10.100.40.61
3 |  | 소프트웨어 | 시스템 S/W | 운영체제 | 리눅스 | SW20210003 | Linux | Linux | Linux | 외산 | 공개 | Y | [6 empty] | 사용 | 7 |  |  |  |  | 103 |  |  |  |  | SV20210003 | FUJITSU | PRIMERGY RX2540 M5 | pbbwas01 | 개인정보비식별화 WAS서버#1 | 10.100.40.112
4 |  | 소프트웨어 | 시스템 S/W | 운영체제 | 리눅스 | SW20210004 | Linux | Linux | Linux | 외산 | 공개 | Y | [6 empty] | 사용 | 7 |  |  |  |  | 103 |  |  |  |  | SV20210004 | FUJITSU | PRIMERGY RX2540 M5 | pbbwas02 | 개인정보비식별화 WAS서버#2 / 라벨링-WAS서버#2 | 10.100.40.62
5 |  | 소프트웨어 | 시스템 S/W | 운영체제 | 리눅스 | SW20210005 | Linux | Linux | Linux | 외산 | 공개 | Y | [6 empty] | 사용 | 7 |  |  |  |  | 103 |  |  |  |  | SV20210005 | FUJITSU | PRIMERGY RX2540 M5 | pbbdbm01 | 개인정보비식별화 DBMS서버#1 / 라벨링-DBMS서버#1 | 10.100.30.11
6 |  | 소프트웨어 | 시스템 S/W | 운영체제 | 리눅스 | SW20210006 | Linux | Linux | Linux | 외산 | 공개 | Y | [6 empty] | 사용 | 7 |  |  |  |  | 103 |  |  |  |  | SV20210006 | FUJITSU | PRIMERGY RX2540 M5 | pbbdbm02 | 개인정보비식별화 DBMS서버#2 / 라벨링-DBMS서버#2 | 10.100.30.12
7 |  | 소프트웨어 | 시스템 S/W | 운영체제 | 리눅스 | SW20210007 | Linux | Linux | Linux | 외산 | 공개 | Y | [6 empty] | 사용 | 7 |  |  |  |  | 103 |  |  |  |  | SV20210007 | FUJITSU | PRIMERGY GX2460 M1 | pbbnid01 | 개인정보 영상비식별화처리서버#1 | 10.100.30.21
8 |  | 소프트웨어 | 시스템 S/W | 운영체제 | 리눅스 | SW20210008 | Linux | Linux | Linux | 외산 | 공개 | Y | [6 empty] | 사용 | 7 |  |  |  |  | 103 |  |  |  |  | SV20210008 | FUJITSU | PRIMERGY GX2460 M1 | pbbnid02 | 개인정보 영상비식별화처리서버#2 | 10.100.30.22
9 |  | 소프트웨어 | 시스템 S/W | 운영체제 | 리눅스 | SW20210009 | Linux | Linux | Linux | 외산 | 공개 | Y | [6 empty] | 사용 | 7 |  |  |  |  | 103 |  |  |  |  | SV20210009 | FUJITSU | PRIMERGY GX2460 M1 | pbbnid03 | 개인정보 영상비식별화처리서버#3 | 10.100.30.23
10 |  | 소프트웨어 | 시스템 S/W | 운영체제 | 리눅스 | SW20210010 | Linux | Linux | Linux | 외산 | 공개 | Y | [6 empty] | 사용 | 7 |  |  |  |  | 103 |  |  |  |  | SV20210010 | FUJITSU | PRIMERGY RX2540 M5 | pbbstn01 | 개인정보 정형데이터비식별화서버 | 10.100.30.41
11 |  | 소프트웨어 | 시스템 S/W | 운영체제 | 리눅스 | SW20210011 | Linux | Linux | Linux | 외산 | 공개 | Y | [6 empty] | 사용 | 7 |  |  |  |  | 103 |  |  |  |  | SV20210011 | FUJITSU | PRIMERGY GX2460 M1 | pbbais01 | 개인정보비식별화 AI학습서버#1 | 10.100.30.31
12 |  | 소프트웨어 | 시스템 S/W | 운영체제 | 리눅스 | SW20210012 | Linux | Linux | Linux | 외산 | 공개 | Y | [6 empty] | 사용 | 7 |  |  |  |  | 103 |  |  |  |  | SV20210012 | FUJITSU | PRIMERGY RX2540 M5 | cobcer01 | 공통기반 통합인증서버#1 / 라벨링-통합인증서버#1 | 172.16.30.142
13 |  | 소프트웨어 | 시스템 S/W | 운영체제 | 리눅스 | SW20210013 | Linux | Linux | Linux | 외산 | 공개 | Y | [6 empty] | 사용 | 7 |  |  |  |  | 103 |  |  |  |  | SV20210013 | FUJITSU | PRIMERGY RX2540 M5 | cobcer02 | 공통기반 통합인증서버#2 / 라벨링-통합인증서버#2 | 10.100.50.142
14 |  | 소프트웨어 | 시스템 S/W | 운영체제 | 리눅스 | SW20210014 | Linux | Linux | Linux | 외산 | 공개 | Y | [6 empty] | 사용 | 7 |  |  |  |  | 103 |  |  |  |  | SV20210014 | FUJITSU | PRIMERGY RX2540 M5 | cobtds01 | 공통기반 통합개발서버 | 10.100.30.111
15 |  | 소프트웨어 | 시스템 S/W | 운영체제 | 리눅스 | SW20210015 | Linux | Linux | Linux | 외산 | 공개 | Y | [6 empty] | 사용 | 7 |  |  |  |  | 103 |  |  |  |  | SV20210015 | FUJITSU | PRIMERGY RX2540 M5 | cpbgis01 | 공통기반 GIS서버 / 라벨링-GIS서버 | 172.16.30.128
16 |  | 소프트웨어 | 시스템 S/W | 운영체제 | 리눅스 | SW20210016 | Linux | Linux | Linux | 외산 | 공개 | Y | [6 empty] | 사용 | 7 |  |  |  |  | 103 |  |  |  |  | SV20210016 | HPE | ProLiant XL270d | bpbais01 | 빅데이터 AI학습서버#1 | 10.100.10.11
17 |  | 소프트웨어 | 시스템 S/W | 운영체제 | 리눅스 | SW20210017 | Linux | Linux | Linux | 외산 | 공개 | Y | [6 empty] | 사용 | 7 |  |  |  |  | 103 |  |  |  |  | SV20210017 | HPE | ProLiant XL270d | bpbais02 | 빅데이터 AI학습서버#2 | 10.100.10.12
18 |  | 소프트웨어 | 시스템 S/W | 운영체제 | 리눅스 | SW20210018 | Linux | Linux | Linux | 외산 | 공개 | Y | [6 empty] | 사용 | 7 |  |  |  |  | 103 |  |  |  |  | SV20210018 | FUJITSU | PRIMERGY RX2540 M5 | bpbman01 | 빅데이터 관리서버#1 | 10.100.10.21
19 |  | 소프트웨어 | 시스템 S/W | 운영체제 | 리눅스 | SW20210019 | Linux | Linux | Linux | 외산 | 공개 | Y | [6 empty] | 사용 | 7 |  |  |  |  | 103 |  |  |  |  | SV20210019 | FUJITSU | PRIMERGY RX2540 M5 | bpbman02 | 빅데이터 관리서버#2 | 10.100.10.22
20 |  | 소프트웨어 | 시스템 S/W | 운영체제 | 리눅스 | SW20210020 | Linux | Linux | Linux | 외산 | 공개 | Y | [6 empty] | 사용 | 7 |  |  |  |  | 103 |  |  |  |  | SV20210020 | FUJITSU | PRIMERGY RX2540 M5 | bpbcol01 | 빅데이터 데이터수집서버#1 / 라벨링-데이터수집서버#1 | 10.100.40.11
21 |  | 소프트웨어 | 시스템 S/W | 운영체제 | 리눅스 | SW20210021 | Linux | Linux | Linux | 외산 | 공개 | Y | [6 empty] | 사용 | 7 |  |  |  |  | 103 |  |  |  |  | SV20210021 | FUJITSU | PRIMERGY RX2540 M5 | bpbcol02 | 빅데이터 데이터수집서버#2 / 라벨링-데이터수집서버#2 | 10.100.40.12
22 |  | 소프트웨어 | 시스템 S/W | 운영체제 | 리눅스 | SW20210022 | Linux | Linux | Linux | 외산 | 공개 | Y | [6 empty] | 사용 | 7 |  |  |  |  | 103 |  |  |  |  | SV20210022 | FUJITSU | PRIMERGY GX2460 M1 | bpbana01 | 빅데이터 분석서버#1 | 10.100.10.51
23 |  | 소프트웨어 | 시스템 S/W | 운영체제 | 리눅스 | SW20210023 | Linux | Linux | Linux | 외산 | 공개 | Y | [6 empty] | 사용 | 7 |  |  |  |  | 103 |  |  |  |  | SV20210023 | FUJITSU | PRIMERGY GX2460 M1 | bpbana02 | 빅데이터 분석서버#2 | 10.100.10.52
24 |  | 소프트웨어 | 시스템 S/W | 운영체제 | 리눅스 | SW20210024 | Linux | Linux | Linux | 외산 | 공개 | Y | [6 empty] | 사용 | 7 |  |  |  |  | 103 |  |  |  |  | SV20210024 | FUJITSU | PRIMERGY GX2460 M1 | bpbana03 | 빅데이터 분석서버#3 | 10.100.10.53
25 |  | 소프트웨어 | 시스템 S/W | 운영체제 | 리눅스 | SW20210025 | Linux | Linux | Linux | 외산 | 공개 | Y | [6 empty] | 사용 | 7 |  |  |  |  | 103 |  |  |  |  | SV20210025 | FUJITSU | PRIMERGY GX2460 M1 | bpbana04 | 빅데이터 분석서버#4 | 10.100.10.54
26 |  | 소프트웨어 | 시스템 S/W | 운영체제 | 리눅스 | SW20210026 | Linux | Linux | Linux | 외산 | 공개 | Y | [6 empty] | 사용 | 7 |  |  |  |  | 103 |  |  |  |  | SV20210026 | FUJITSU | PRIMERGY RX2540 M5 | bpbsts01 | 빅데이터 스토리지서버#1 | 10.100.10.61
27 |  | 소프트웨어 | 시스템 S/W | 운영체제 | 리눅스 | SW20210027 | Linux | Linux | Linux | 외산 | 공개 | Y | [6 empty] | 사용 | 7 |  |  |  |  | 103 |  |  |  |  | SV20210027 | FUJITSU | PRIMERGY RX2540 M5 | bpbsts02 | 빅데이터 스토리지서버#2 | 10.100.10.62
28 |  | 소프트웨어 | 시스템 S/W | 운영체제 | 리눅스 | SW20210028 | Linux | Linux | Linux | 외산 | 공개 | Y | [6 empty] | 사용 | 7 |  |  |  |  | 103 |  |  |  |  | SV20210028 | FUJITSU | PRIMERGY RX2540 M5 | bpbsts03 | 빅데이터 스토리지서버#3 | 10.100.10.63
29 |  | 소프트웨어 | 시스템 S/W | 운영체제 | 리눅스 | SW20210029 | Linux | Linux | Linux | 외산 | 공개 | Y | [6 empty] | 사용 | 7 |  |  |  |  | 103 |  |  |  |  | SV20210029 | FUJITSU | PRIMERGY RX2540 M5 | bpbsts04 | 빅데이터 스토리지서버#4 | 10.100.10.64
30 |  | 소프트웨어 | 시스템 S/W | 운영체제 | 리눅스 | SW20210030 | Linux | Linux | Linux | 외산 | 공개 | Y | [6 empty] | 사용 | 7 |  |  |  |  | 103 |  |  |  |  | SV20210030 | FUJITSU | PRIMERGY RX2540 M5 | bpbsts05 | 빅데이터 스토리지서버#5 | 10.100.10.65
31 |  | 소프트웨어 | 시스템 S/W | 운영체제 | 리눅스 | SW20210031 | Linux | Linux | Linux | 외산 | 공개 | Y | [6 empty] | 사용 | 7 |  |  |  |  | 103 |  |  |  |  | SV20210031 | FUJITSU | PRIMERGY RX2540 M5 | bpbsts06 | 빅데이터 스토리지서버#6 | 10.100.10.66
32 |  | 소프트웨어 | 시스템 S/W | 운영체제 | 리눅스 | SW20210032 | Linux | Linux | Linux | 외산 | 공개 | Y | [6 empty] | 사용 | 7 |  |  |  |  | 103 |  |  |  |  | SV20210032 | FUJITSU | PRIMERGY RX2540 M5 | bpbsts07 | 빅데이터 스토리지서버#7 | 10.100.10.67
33 |  | 소프트웨어 | 시스템 S/W | 운영체제 | 리눅스 | SW20210033 | Linux | Linux | Linux | 외산 | 공개 | Y | [6 empty] | 사용 | 7 |  |  |  |  | 103 |  |  |  |  | SV20210033 | FUJITSU | PRIMERGY RX2540 M5 | bpbsts08 | 빅데이터 스토리지서버#8 | 10.100.10.68
34 |  | 소프트웨어 | 시스템 S/W | 운영체제 | 리눅스 | SW20210034 | Linux | Linux | Linux | 외산 | 공개 | Y | [6 empty] | 사용 | 7 |  |  |  |  | 103 |  |  |  |  | SV20210034 | FUJITSU | PRIMERGY RX2540 M5 | bpbsts09 | 빅데이터 스토리지서버#9 | 10.100.10.69
35 |  | 소프트웨어 | 시스템 S/W | 운영체제 | 리눅스 | SW20210035 | Linux | Linux | Linux | 외산 | 공개 | Y | [6 empty] | 사용 | 7 |  |  |  |  | 103 |  |  |  |  | SV20210035 | FUJITSU | PRIMERGY RX2540 M5 | bpbsts10 | 빅데이터 스토리지서버#10 | 10.100.10.70
36 |  | 소프트웨어 | 시스템 S/W | 운영체제 | 리눅스 | SW20210036 | Linux | Linux | Linux | 외산 | 공개 | Y | [6 empty] | 사용 | 7 |  |  |  |  | 103 |  |  |  |  | SV20210036 | FUJITSU | PRIMERGY RX2540 M5 | bpbsts11 | 빅데이터 스토리지서버#11 | 10.100.10.71
37 |  | 소프트웨어 | 시스템 S/W | 운영체제 | 리눅스 | SW20210037 | Linux | Linux | Linux | 외산 | 공개 | Y | [6 empty] | 사용 | 7 |  |  |  |  | 103 |  |  |  |  | SV20210037 | FUJITSU | PRIMERGY RX2540 M5 | bpbsts12 | 빅데이터 스토리지서버#12 | 10.100.10.72
38 |  | 소프트웨어 | 시스템 S/W | 운영체제 | 리눅스 | SW20210038 | Linux | Linux | Linux | 외산 | 공개 | Y | [6 empty] | 사용 | 7 |  |  |  |  | 103 |  |  |  |  | SV20210038 | FUJITSU | PRIMERGY RX2540 M5 | bpbsts13 | 빅데이터 스토리지서버#13 | 10.100.10.73
39 |  | 소프트웨어 | 시스템 S/W | 운영체제 | 리눅스 | SW20210039 | Linux | Linux | Linux | 외산 | 공개 | Y | [6 empty] | 사용 | 7 |  |  |  |  | 103 |  |  |  |  | SV20210039 | FUJITSU | PRIMERGY RX2540 M5 | bpbsts14 | 빅데이터 스토리지서버#14 | 10.100.10.74
40 |  | 소프트웨어 | 시스템 S/W | 운영체제 | 리눅스 | SW20210040 | Linux | Linux | Linux | 외산 | 공개 | Y | [6 empty] | 사용 | 7 |  |  |  |  | 103 |  |  |  |  | SV20210040 | FUJITSU | PRIMERGY RX2540 M5 | bpbsts15 | 빅데이터 스토리지서버#15 | 10.100.10.75
41 |  | 소프트웨어 | 시스템 S/W | 운영체제 | 리눅스 | SW20210041 | Linux | Linux | Linux | 외산 | 공개 | Y | [6 empty] | 사용 | 7 |  |  |  |  | 103 |  |  |  |  | SV20210041 | FUJITSU | PRIMERGY RX2540 M5 | bpbsts16 | 빅데이터 스토리지서버#16 | 10.100.10.76
42 |  | 소프트웨어 | 시스템 S/W | 운영체제 | 리눅스 | SW20210042 | Linux | Linux | Linux | 외산 | 공개 | Y | [6 empty] | 사용 | 7 |  |  |  |  | 103 |  |  |  |  | SV20210042 | FUJITSU | PRIMERGY RX2540 M5 | bpbsts17 | 빅데이터 스토리지서버#17 | 10.100.10.131
43 |  | 소프트웨어 | 시스템 S/W | 운영체제 | 리눅스 | SW20210043 | Linux | Linux | Linux | 외산 | 공개 | Y | [6 empty] | 사용 | 7 |  |  |  |  | 103 |  |  |  |  | SV20210043 | FUJITSU | PRIMERGY RX2540 M5 | bpbsts18 | 빅데이터 스토리지서버#18 | 10.100.10.132
44 |  | 소프트웨어 | 시스템 S/W | 운영체제 | 리눅스 | SW20210044 | Linux | Linux | Linux | 외산 | 공개 | Y | [6 empty] | 사용 | 7 |  |  |  |  | 103 |  |  |  |  | SV20210044 | FUJITSU | PRIMERGY RX2540 M5 | bpbsts19 | 빅데이터 스토리지서버#19 | 10.100.10.133
45 |  | 소프트웨어 | 시스템 S/W | 운영체제 | 리눅스 | SW20210045 | Linux | Linux | Linux | 외산 | 공개 | Y | [6 empty] | 사용 | 7 |  |  |  |  | 103 |  |  |  |  | SV20210045 | FUJITSU | PRIMERGY RX2540 M5 | bpbsts20 | 빅데이터 스토리지서버#20 | 10.100.10.134
46 |  | 소프트웨어 | 시스템 S/W | 운영체제 | 리눅스 | SW20210046 | Linux | Linux | Linux | 외산 | 공개 | Y | [6 empty] | 사용 | 7 |  |  |  |  | 103 |  |  |  |  | SV20210046 | FUJITSU | PRIMERGY RX2540 M5 | bpbsts21 | 빅데이터 스토리지서버#21 | 10.100.10.135
47 |  | 소프트웨어 | 시스템 S/W | 운영체제 | 리눅스 | SW20210047 | Linux | Linux | Linux | 외산 | 공개 | Y | [6 empty] | 사용 | 7 |  |  |  |  | 103 |  |  |  |  | SV20210047 | FUJITSU | PRIMERGY RX2540 M5 | bpbsts22 | 빅데이터 스토리지서버#22 | 10.100.10.136
48 |  | 소프트웨어 | 시스템 S/W | 운영체제 | 리눅스 | SW20210048 | Linux | Linux | Linux | 외산 | 공개 | Y | [6 empty] | 사용 | 7 |  |  |  |  | 103 |  |  |  |  | SV20210048 | FUJITSU | PRIMERGY RX2540 M5 | bpbsts23 | 빅데이터 스토리지서버#23 | 10.100.10.137
49 |  | 소프트웨어 | 시스템 S/W | 운영체제 | 리눅스 | SW20210049 | Linux | Linux | Linux | 외산 | 공개 | Y | [6 empty] | 사용 | 7 |  |  |  |  | 103 |  |  |  |  | SV20210049 | FUJITSU | PRIMERGY RX2540 M5 | bpbsts24 | 빅데이터 스토리지서버#24 | 10.100.10.138
50 |  | 소프트웨어 | 시스템 S/W | 운영체제 | 리눅스 | SW20210050 | Linux | Linux | Linux | 외산 | 공개 | Y | [6 empty] | 사용 | 7 |  |  |  |  | 103 |  |  |  |  | SV20210050 | FUJITSU | PRIMERGY RX2540 M5 | bpbsts25 | 빅데이터 스토리지서버#25 | 10.100.10.139
51 |  | 소프트웨어 | 시스템 S/W | 운영체제 | 리눅스 | SW20210051 | Linux | Linux | Linux | 외산 | 공개 | Y | [6 empty] | 사용 | 7 |  |  |  |  | 103 |  |  |  |  | SV20210051 | FUJITSU | PRIMERGY RX2540 M5 | bpbsts26 | 빅데이터 스토리지서버#26 | 10.100.10.140
52 |  | 소프트웨어 | 시스템 S/W | 운영체제 | 리눅스 | SW20210052 | Linux | Linux | Linux | 외산 | 공개 | Y | [6 empty] | 사용 | 7 |  |  |  |  | 103 |  |  |  |  | SV20210052 | FUJITSU | PRIMERGY RX2540 M5 | bpblnk01 | 빅데이터 외부연계서버#1 | 172.16.30.25
53 |  | 소프트웨어 | 시스템 S/W | 운영체제 | 리눅스 | SW20210053 | Linux | Linux | Linux | 외산 | 공개 | Y | [6 empty] | 사용 | 7 |  |  |  |  | 103 |  |  |  |  | SV20210053 | FUJITSU | PRIMERGY RX2540 M5 | bpblnk02 | 빅데이터 내부연계서버#2 / 라벨링-내부연계서버 | 10.100.50.152
54 |  | 소프트웨어 | 시스템 S/W | 운영체제 | 리눅스 | SW20210054 | Linux | Linux | Linux | 외산 | 공개 | Y | [6 empty] | 사용 | 7 |  |  |  |  | 103 |  |  |  |  | SV20210054 | FUJITSU | PRIMERGY RX2540 M5 | bpbdev01.sjtp.or.kr | 빅데이터 개발서버#1 | 10.100.30.81
55 |  | 소프트웨어 | 시스템 S/W | 운영체제 | 리눅스 | SW20210055 | Linux | Linux | Linux | 외산 | 공개 | Y | [6 empty] | 사용 | 7 |  |  |  |  | 103 |  |  |  |  | SV20210055 | FUJITSU | PRIMERGY RX2540 M5 | CPBMON01 | 관제센터 모니터링서버 / 라벨링-모니터링 서버 | 10.100.50.41
56 |  | 소프트웨어 | 시스템 S/W | 운영체제 | 리눅스 | SW20210056 | Linux | Linux | Linux | 외산 | 공개 | Y | [6 empty] | 사용 | 7 |  |  |  |  | 103 |  |  |  |  | SV20210056 | FUJITSU | PRIMERGY RX2540 M5 | atdgtt01 | 자율주행 적재서버#1 / 라벨링-적재서버 | 10.100.30.71
57 |  | 소프트웨어 | 시스템 S/W | 운영체제 | 리눅스 | SW20210057 | Linux | Linux | Linux | 외산 | 공개 | Y | [6 empty] | 사용 | 7 |  |  |  |  | 103 |  |  |  |  | SV20210057 | FUJITSU | PRIMERGY RX2540 M5 | atdgtt02 | 자율주행 적재서버#2 / 라벨링-적재서버#2 | 10.100.30.72
58 |  | 소프트웨어 | 시스템 S/W | 운영체제 | 리눅스 | SW20210058 | Linux | Linux | Linux | 외산 | 공개 | Y | [6 empty] | 사용 | 7 |  |  |  |  | 103 |  |  |  |  | SV20210058 | FUJITSU | PRIMERGY RX2540 M5 | atdgtt03 | 자율주행 적재서버#3 | 10.100.30.73
59 |  | 소프트웨어 | 시스템 S/W | 운영체제 | 리눅스 | SW20210059 | Linux | Linux | Linux | 외산 | 공개 | Y | [6 empty] | 사용 | 7 |  |  |  |  | 103 |  |  |  |  | SV20210059 | FUJITSU | PRIMERGY RX2540 M5 | atddbm01 | 자율주행 DBMS서버#1 / 라벨링-DBMS서버#1 | 10.100.30.101
60 |  | 소프트웨어 | 시스템 S/W | 운영체제 | 리눅스 | SW20210060 | Linux | Linux | Linux | 외산 | 공개 | Y | [6 empty] | 사용 | 7 |  |  |  |  | 103 |  |  |  |  | SV20210060 | FUJITSU | PRIMERGY RX2540 M5 | atddbm02 | 자율주행 DBMS서버#2 / 라벨링-DBMS서버#2 | 10.100.30.102
61 |  | 소프트웨어 | 시스템 S/W | 운영체제 | 리눅스 | SW20210061 | Linux | Linux | Linux | 외산 | 공개 | Y | [6 empty] | 사용 | 7 |  |  |  |  | 103 |  |  |  |  | SV20210061 | FUJITSU | PRIMERGY RX2540 M5 | atdwas01 | 자율주행 WAS서버#1 / 라벨링-WAS서버 | 10.100.40.81
62 |  | 소프트웨어 | 시스템 S/W | 운영체제 | 리눅스 | SW20210062 | Linux | Linux | Linux | 외산 | 공개 | Y | [6 empty] | 사용 | 7 |  |  |  |  | 103 |  |  |  |  | SV20210062 | FUJITSU | PRIMERGY RX2540 M5 | atdwas02 | 자율주행 WAS서버#2 / 라벨링-WAS서버#2 | 10.100.40.82
63 |  | 소프트웨어 | 시스템 S/W | 운영체제 | 리눅스 | SW20210063 | Linux | Linux | Linux | 외산 | 공개 | Y | [6 empty] | 사용 | 7 |  |  |  |  | 103 |  |  |  |  | SV20210063 | FUJITSU | PRIMERGY RX2540 M5 | atdweb01 | 자율주행 WEB서버#1 / WEB서버#1 | 10.100.40.71
64 |  | 소프트웨어 | 시스템 S/W | 운영체제 | 리눅스 | SW20210064 | Linux | Linux | Linux | 외산 | 공개 | Y | [6 empty] | 사용 | 7 |  |  |  |  | 103 |  |  |  |  | SV20210064 | FUJITSU | PRIMERGY RX2540 M5 | atdweb02 | 자율주행 WEB서버#2 / 라벨링-WEB서버#2 | 10.100.40.72
65 |  | 소프트웨어 | 시스템 S/W | 운영체제 | 리눅스 | SW20210065 | Linux | Linux | Linux | 외산 | 공개 | Y | [6 empty] | 사용 | 7 |  |  |  |  | 103 |  |  |  |  | SV20210065 | FUJITSU | PRIMERGY RX2540 M5 | atddms01 | 자율주행 분산메시지서버#1 | 10.100.30.91
66 |  | 소프트웨어 | 시스템 S/W | 운영체제 | 리눅스 | SW20210066 | Linux | Linux | Linux | 외산 | 공개 | Y | [6 empty] | 사용 | 7 |  |  |  |  | 103 |  |  |  |  | SV20210066 | FUJITSU | PRIMERGY RX2540 M5 | atddms02 | 자율주행 분산메시지서버#2 | 10.100.30.92
67 |  | 소프트웨어 | 시스템 S/W | 운영체제 | 리눅스 | SW20210067 | Linux | Linux | Linux | 외산 | 공개 | Y | [6 empty] | 사용 | 7 |  |  |  |  | 103 |  |  |  |  | SV20210067 | FUJITSU | PRIMERGY RX2540 M5 | atddms03 | 자율주행 분산메시지서버#3 | 10.100.30.93
68 |  | 소프트웨어 | 시스템 S/W | 운영체제 | 리눅스 | SW20210068 | Linux | Linux | Linux | 외산 | 공개 | Y | [6 empty] | 사용 | 7 |  |  |  |  | 103 |  |  |  |  | SV20210068 | FUJITSU | PRIMERGY RX2540 M5 | atdvds01 | 자율주행 영상분배서버 | 10.100.40.121
69 |  | 소프트웨어 | 시스템 S/W | 운영체제 | 리눅스 | SW20210069 | Linux | Linux | Linux | 외산 | 공개 | Y | [6 empty] | 사용 | 7 |  |  |  |  | 103 |  |  |  |  | SV20210069 | FUJITSU | PRIMERGY RX2540 M5 | dtpwas01 | 자료전송 WAS서버#1 / 라벨링-WAS서버#1 | 172.16.30.124
70 |  | 소프트웨어 | 시스템 S/W | 운영체제 | 리눅스 | SW20210070 | Linux | Linux | Linux | 외산 | 공개 | Y | [6 empty] | 사용 | 7 |  |  |  |  | 103 |  |  |  |  | SV20210070 | FUJITSU | PRIMERGY GX2460 M1 | opbais01 | 오픈랩 AI학습서버#1 | 10.100.20.61
71 |  | 소프트웨어 | 시스템 S/W | 운영체제 | 리눅스 | SW20210071 | Linux | Linux | Linux | 외산 | 공개 | Y | [6 empty] | 사용 | 7 |  |  |  |  | 103 |  |  |  |  | SV20210071 | FUJITSU | PRIMERGY GX2460 M1 | opbais02 | 오픈랩 AI학습서버#2 | 10.100.20.62
72 |  | 소프트웨어 | 시스템 S/W | 운영체제 | 리눅스 | SW20210072 | Linux | Linux | Linux | 외산 | 공개 | Y | [6 empty] | 사용 | 7 |  |  |  |  | 103 |  |  |  |  | SV20210072 | FUJITSU | PRIMERGY RX2540 M5 | OPBWEB01 | 오픈랩 WEB서버#1 / 라벨링 WEB서버#1 | 10.100.40.21
73 |  | 소프트웨어 | 시스템 S/W | 운영체제 | 리눅스 | SW20210073 | Linux | Linux | Linux | 외산 | 공개 | Y | [6 empty] | 사용 | 7 |  |  |  |  | 103 |  |  |  |  | SV20210073 | FUJITSU | PRIMERGY RX2540 M5 | opbweb02 | 오픈랩 WEB서버#2 / 라벨링-WEB서버#2 | 10.100.40.41
74 |  | 소프트웨어 | 시스템 S/W | 운영체제 | 리눅스 | SW20210074 | Linux | Linux | Linux | 외산 | 공개 | Y | [6 empty] | 사용 | 7 |  |  |  |  | 103 |  |  |  |  | SV20210074 | FUJITSU | PRIMERGY RX2540 M5 | opbwas01 | 오픈랩 WAS서버#1 | 10.100.40.31
75 |  | 소프트웨어 | 시스템 S/W | 운영체제 | 리눅스 | SW20210075 | Linux | Linux | Linux | 외산 | 공개 | Y | [6 empty] | 사용 | 7 |  |  |  |  | 103 |  |  |  |  | SV20210075 | FUJITSU | PRIMERGY RX2540 M5 | opbwas02 | 오픈랩 WAS서버#2 | 10.100.40.51
76 |  | 소프트웨어 | 시스템 S/W | 운영체제 | 리눅스 | SW20210076 | Linux | Linux | Linux | 외산 | 공개 | Y | [6 empty] | 사용 | 7 |  |  |  |  | 103 |  |  |  |  | SV20210076 | FUJITSU | PRIMERGY RX2540 M5 | ophdbm01 | 오픈랩 DBMS서버#1 | 10.100.30.121
77 |  | 소프트웨어 | 시스템 S/W | 운영체제 | 리눅스 | SW20210077 | Linux | Linux | Linux | 외산 | 공개 | Y | [6 empty] | 사용 | 7 |  |  |  |  | 103 |  |  |  |  | SV20210077 | FUJITSU | PRIMERGY RX2540 M5 | ophdbm02 | 오픈랩 DBMS서버#2 | 10.100.30.122
78 |  | 소프트웨어 | 시스템 S/W | 운영체제 | 리눅스 | SW20210078 | Linux | Linux | Linux | 외산 | 공개 | Y | [6 empty] | 사용 | 7 |  |  |  |  | 103 |  |  |  |  | SV20210078 | FUJITSU | PRIMERGY GX2460 M1 | ophana01 | 오픈랩 고도화분석서버#1 | 10.100.20.81
79 |  | 소프트웨어 | 시스템 S/W | 운영체제 | 리눅스 | SW20210079 | Linux | Linux | Linux | 외산 | 공개 | Y | [6 empty] | 사용 | 7 |  |  |  |  | 103 |  |  |  |  | SV20210079 | FUJITSU | PRIMERGY GX2460 M1 | ophana02 | 오픈랩 고도화분석서버#2 | 10.100.20.82
80 |  | 소프트웨어 | 시스템 S/W | 운영체제 | 리눅스 | SW20210080 | Linux | Linux | Linux | 외산 | 공개 | Y | [6 empty] | 사용 | 7 |  |  |  |  | 103 |  |  |  |  | SV20210080 | FUJITSU | PRIMERGY GX2460 M1 | ophana03 | 오픈랩 고도화분석서버#3 | 10.100.20.83
81 |  | 소프트웨어 | 시스템 S/W | 운영체제 | 리눅스 | SW20210081 | Linux | Linux | Linux | 외산 | 공개 | Y | [6 empty] | 사용 | 7 |  |  |  |  | 103 |  |  |  |  | SV20210081 | FUJITSU | PRIMERGY GX2460 M1 | ophana04 | 오픈랩 고도화분석서버#4 | 10.100.1.65
82 |  | 소프트웨어 | 시스템 S/W | 운영체제 | 리눅스 | SW20210082 | Linux | Linux | Linux | 외산 | 공개 | Y | [6 empty] | 사용 | 7 |  |  |  |  | 103 |  |  |  |  | SV20210082 | FUJITSU | PRIMERGY GX2460 M1 | opbana01 | 오픈랩 분석서버#1 | 10.100.1.82
83 |  | 소프트웨어 | 시스템 S/W | 운영체제 | 리눅스 | SW20210083 | Linux | Linux | Linux | 외산 | 공개 | Y | [6 empty] | 사용 | 7 |  |  |  |  | 103 |  |  |  |  | SV20210083 | FUJITSU | PRIMERGY GX2460 M1 | opbana02 | 오픈랩 분석서버#2 | 10.100.1.83
84 |  | 소프트웨어 | 시스템 S/W | 운영체제 | 리눅스 | SW20210084 | Linux | Linux | Linux | 외산 | 공개 | Y | [6 empty] | 사용 | 7 |  |  |  |  | 103 |  |  |  |  | SV20210084 | FUJITSU | PRIMERGY RX2540 M5 | opbsts01 | 오픈랩 스토리지서버#1 | 10.100.1.91
85 |  | 소프트웨어 | 시스템 S/W | 운영체제 | 리눅스 | SW20210085 | Linux | Linux | Linux | 외산 | 공개 | Y | [6 empty] | 사용 | 7 |  |  |  |  | 103 |  |  |  |  | SV20210085 | FUJITSU | PRIMERGY RX2540 M5 | opbsts02 | 오픈랩 스토리지서버#2 | 10.100.1.92
86 |  | 소프트웨어 | 시스템 S/W | 운영체제 | 리눅스 | SW20210086 | Linux | Linux | Linux | 외산 | 공개 | Y | [6 empty] | 사용 | 7 |  |  |  |  | 103 |  |  |  |  | SV20210086 | FUJITSU | PRIMERGY RX2540 M5 | opbsts03 | 오픈랩 스토리지서버#3 | 10.100.1.93
87 |  | 소프트웨어 | 시스템 S/W | 운영체제 | 리눅스 | SW20210087 | Linux | Linux | Linux | 외산 | 공개 | Y | [6 empty] | 사용 | 7 |  |  |  |  | 103 |  |  |  |  | SV20210087 | HPE | ProLiant XL270d | ophais01 | 오픈랩고도화 AI학습서버#1 | 10.100.1.94
88 |  | 소프트웨어 | 시스템 S/W | 운영체제 | 리눅스 | SW20210088 | Linux | Linux | Linux | 외산 | 공개 | Y | [6 empty] | 사용 | 7 |  |  |  |  | 103 |  |  |  |  | SV20210088 | HPE | ProLiant XL270d | ophais02 | 오픈랩고도화 AI학습서버#2 | 10.100.1.95
89 |  | 소프트웨어 | 시스템 S/W | 운영체제 | 리눅스 | SW20210089 | Linux | Linux | Linux | 외산 | 공개 | Y | [6 empty] | 사용 | 7 |  |  |  |  | 103 |  |  |  |  | SV20210089 | HPE | ProLiant XL270d | ophais03 | 오픈랩고도화 AI학습서버#3 | 10.100.1.60
90 |  | 소프트웨어 | 시스템 S/W | 운영체제 | 리눅스 | SW20210090 | Linux | Linux | Linux | 외산 | 공개 | Y | [6 empty] | 사용 | 7 |  |  |  |  | 103 |  |  |  |  | SV20210090 | HPE | ProLiant XL270d | ophais04 | 오픈랩고도화 AI학습서버#4 | 10.100.1.61
91 |  | 소프트웨어 | 시스템 S/W | 운영체제 | 리눅스 | SW20210091 | Linux | Linux | Linux | 외산 | 공개 | Y | [6 empty] | 사용 | 7 |  |  |  |  | 103 |  |  |  |  | SV20210091 | FUJITSU | PRIMERGY RX2540 M5 | OPBCAT01 | 오픈랩고도화 대화형사용자대응서버 | 10.100.1.86
92 |  | 소프트웨어 | 시스템 S/W | 운영체제 | 리눅스 | SW20210092 | Linux | Linux | Linux | 외산 | 공개 | Y | [6 empty] | 사용 | 7 |  |  |  |  | 103 |  |  |  |  | SV20210092 | FUJITSU | PRIMERGY RX2540 M5 | osbmes01 | 오픈랩 메시지서버 | 10.100.1.78
93 |  | 소프트웨어 | 시스템 S/W | 운영체제 | 리눅스 | SW20210093 | Linux | Linux | Linux | 외산 | 공개 | Y | [6 empty] | 사용 | 7 |  |  |  |  | 103 |  |  |  |  | SV20210093 | FUJITSU | PRIMERGY RX2540 M5 | apbhwb01 | 오픈API WEB서버#1 / 라벨링 - 홈페이지 web서버#1 | 10.100.1.21
94 |  | 소프트웨어 | 시스템 S/W | 운영체제 | 리눅스 | SW20210094 | Linux | Linux | Linux | 외산 | 공개 | Y | [6 empty] | 사용 | 7 |  |  |  |  | 103 |  |  |  |  | SV20210094 | FUJITSU | PRIMERGY RX2540 M5 | apbhwb02 | 오픈API WEB서버#2 / 라벨링-홈페이지 web서버#2 | 10.100.1.22
95 |  | 소프트웨어 | 시스템 S/W | 운영체제 | 리눅스 | SW20210095 | Linux | Linux | Linux | 외산 | 공개 | Y | [6 empty] | 사용 | 7 |  |  |  |  | 103 |  |  |  |  | SV20210095 | FUJITSU | PRIMERGY RX2540 M5 | apbhws01 | 오픈API WAS서버#1 / 라벨링-홈페이지was서버#1 | 10.100.1.23
96 |  | 소프트웨어 | 시스템 S/W | 운영체제 | 리눅스 | SW20210096 | Linux | Linux | Linux | 외산 | 공개 | Y | [6 empty] | 사용 | 7 |  |  |  |  | 103 |  |  |  |  | SV20210096 | FUJITSU | PRIMERGY RX2540 M5 | apbhws02 | 오픈API WAS서버#2 / 라벨링-홈페이지WAS서버#2 | 10.100.1.24
97 |  | 소프트웨어 | 시스템 S/W | 운영체제 | 리눅스 | SW20210097 | Linux | Linux | Linux | 외산 | 공개 | Y | [6 empty] | 사용 | 7 |  |  |  |  | 103 |  |  |  |  | SV20210097 | FUJITSU | PRIMERGY RX2540 M5 | apbdbm01 | 오픈API DBMS서버#1 / 라벨링-DBMS서버#1 | 10.100.1.96
98 |  | 소프트웨어 | 시스템 S/W | 운영체제 | 리눅스 | SW20210098 | Linux | Linux | Linux | 외산 | 공개 | Y | [6 empty] | 사용 | 7 |  |  |  |  | 103 |  |  |  |  | SV20210098 | FUJITSU | PRIMERGY RX2540 M5 | apbdbm02 | 오픈API DBMS서버#2 / 라벨링-DBMS서버#2 | 10.100.1.97
99 |  | 소프트웨어 | 시스템 S/W | 운영체제 | 리눅스 | SW20210099 | Linux | Linux | Linux | 외산 | 공개 | Y | [6 empty] | 사용 | 7 |  |  |  |  | 103 |  |  |  |  | SV20210100 | FUJITSU | PRIMERGY RX2530 M5 | nstation.com | NASGATEWAY서버 | 10.100.20.21
100 |  | 소프트웨어 | 시스템 S/W | 운영체제 | 리눅스 | SW20210100 | Linux | Linux | Linux | 외산 | 공개 | Y | [6 empty] | 사용 | 7 |  |  |  |  | 103 |  |  |  |  | SV20210099 | intel | Appliance | ldmsejong | LDM 서버 | 10.100.40.131
101 |  | 소프트웨어 | 시스템 S/W | 운영체제 | 리눅스 | SW20210101 | Linux | Linux | Linux | 외산 | 공개 | Y | [6 empty] | 사용 | 7 |  |  |  |  | 103 |  |  |  |  | SV20210101 | 이슬림코리아 | SP7-2104P | CPBSSM01 | 서버보안매니저서버 | 10.10.50.161
102 |  | 소프트웨어 | 시스템 S/W | 운영체제 | 리눅스 | SW20210102 | Linux | Linux | Linux | 외산 | 공개 | Y | [6 empty] | 사용 | 7 |  |  |  |  | 103 |  |  |  |  | ST20210001 | FUJITSU | ETERNUS DX600 S5 | CPBDBS01 | 빅데이터 DB 스토리지 | 10.100.1.129
103 |  | 소프트웨어 | 시스템 S/W | 운영체제 | 리눅스 | SW20210103 | Linux | Linux | Linux | 외산 | 공개 | Y | [6 empty] | 사용 | 7 |  |  |  |  | 103 |  |  |  |  | ST20210002 | FUJITSU | ETERNUS DX600 S5 | CPBDIS01 | 빅데이터 영상스토리지 | 10.100.1.130
137 | 1 | 소프트웨어 | 시스템 S/W | 정보보호 | 백신 | SW20210246 | 알약 패치 관리(PMS) | 알약 패치 관리(PMS) | 이스트시큐리디 | 국산 | 상용 | Y | [6 empty] | 사용 | 2 |  |  |  |  | 1 | [6 empty] | 데스크탑 | Office01 | 사무실PC 01 |  |  | 알약 패치 관리(PMS) 2.0 연간
138 | 2 | 소프트웨어 | 시스템 S/W | 정보보호 | 백신 | SW20210247 | 알약 패치 관리(PMS) | 알약 패치 관리(PMS) | 이스트시큐리디 | 국산 | 상용 | Y | [6 empty] | 사용 | 2 |  |  |  |  | 1 | [6 empty] | 데스크탑 | Office02 | 사무실PC 02 |  |  | 알약 패치 관리(PMS) 2.0 연간
139 | 3 | 소프트웨어 | 시스템 S/W | 정보보호 | 백신 | SW20210248 | 알약 패치 관리(PMS) | 알약 패치 관리(PMS) | 이스트시큐리디 | 국산 | 상용 | Y | [6 empty] | 사용 | 2 |  |  |  |  | 1 | [6 empty] | 데스크탑 | Office03 | 사무실PC 03 |  |  | 알약 패치 관리(PMS) 2.0 연간
140 | 4 | 소프트웨어 | 시스템 S/W | 정보보호 | 백신 | SW20210249 | 알약 패치 관리(PMS) | 알약 패치 관리(PMS) | 이스트시큐리디 | 국산 | 상용 | Y | [6 empty] | 사용 | 2 |  |  |  |  | 1 | [6 empty] | 데스크탑 | Office04 | 사무실PC 04 |  |  | 알약 패치 관리(PMS) 2.0 연간
141 | 5 | 소프트웨어 | 시스템 S/W | 정보보호 | 백신 | SW20210250 | 알약 패치 관리(PMS) | 알약 패치 관리(PMS) | 이스트시큐리디 | 국산 | 상용 | Y | [6 empty] | 사용 | 2 |  |  |  |  | 1 | [6 empty] | 데스크탑 | Office05 | 사무실PC 05 |  |  | 알약 패치 관리(PMS) 2.0 연간
142 | 6 | 소프트웨어 | 시스템 S/W | 정보보호 | 백신 | SW20210251 | 알약 패치 관리(PMS) | 알약 패치 관리(PMS) | 이스트시큐리디 | 국산 | 상용 | Y | [6 empty] | 사용 | 2 |  |  |  |  | 1 | [6 empty] | 데스크탑 | Office08 | 사무실PC 08 |  |  | 알약 패치 관리(PMS) 2.0 연간
143 | 7 | 소프트웨어 | 시스템 S/W | 정보보호 | 백신 | SW20210252 | 알약 패치 관리(PMS) | 알약 패치 관리(PMS) | 이스트시큐리디 | 국산 | 상용 | Y | [6 empty] | 사용 | 2 |  |  |  |  | 1 | [6 empty] | 데스크탑 | CCTV | CCTV |  |  | 알약 패치 관리(PMS) 2.0 연간
144 | 8 | 소프트웨어 | 시스템 S/W | 정보보호 | 백신 | SW20210253 | 알약 패치 관리(PMS) | 알약 패치 관리(PMS) | 이스트시큐리디 | 국산 | 상용 | Y | [6 empty] | 사용 | 2 |  |  |  |  | 1 | [6 empty] | 데스크탑 | OP02 | 서버실PC 01 |  |  | 알약 패치 관리(PMS) 2.0 연간
145 | 9 | 소프트웨어 | 시스템 S/W | 정보보호 | 백신 | SW20210254 | 알약 패치 관리(PMS) | 알약 패치 관리(PMS) | 이스트시큐리디 | 국산 | 상용 | Y | [6 empty] | 사용 | 2 |  |  |  |  | 1 | [6 empty] | 데스크탑 | OP01 | 서버실PC 02 |  |  | 알약 패치 관리(PMS) 2.0 연간
146 | 10 | 소프트웨어 | 시스템 S/W | 정보보호 | 백신 | SW20210255 | 알약 패치 관리(PMS) | 알약 패치 관리(PMS) | 이스트시큐리디 | 국산 | 상용 | Y | [6 empty] | 사용 | 2 |  |  |  |  | 1 | [6 empty] | 데스크탑 | Control01 | 관제실PC 01 |  |  | 알약 패치 관리(PMS) 2.0 연간
147 | 11 | 소프트웨어 | 시스템 S/W | 정보보호 | 백신 | SW20210256 | 알약 패치 관리(PMS) | 알약 패치 관리(PMS) | 이스트시큐리디 | 국산 | 상용 | Y | [6 empty] | 사용 | 2 |  |  |  |  | 1 | [6 empty] | 데스크탑 | Control02 | 관제실PC 02 |  |  | 알약 패치 관리(PMS) 2.0 연간
148 | 12 | 소프트웨어 | 시스템 S/W | 정보보호 | 백신 | SW20210257 | 알약 패치 관리(PMS) | 알약 패치 관리(PMS) | 이스트시큐리디 | 국산 | 상용 | Y | [6 empty] | 사용 | 2 |  |  |  |  | 1 | [6 empty] | 데스크탑 | Control03 | 관제실PC 03 |  |  | 알약 패치 관리(PMS) 2.0 연간
149 | 13 | 소프트웨어 | 시스템 S/W | 정보보호 | 백신 | SW20210258 | 알약 패치 관리(PMS) | 알약 패치 관리(PMS) | 이스트시큐리디 | 국산 | 상용 | Y | [6 empty] | 사용 | 2 |  |  |  |  | 1 | [6 empty] | 데스크탑 | Control04 | 관제실PC 04 |  |  | 알약 패치 관리(PMS) 2.0 연간
150 | 14 | 소프트웨어 | 시스템 S/W | 정보보호 | 백신 | SW20210259 | 알약 패치 관리(PMS) | 알약 패치 관리(PMS) | 이스트시큐리디 | 국산 | 상용 | Y | [6 empty] | 사용 | 2 |  |  |  |  | 1 | [6 empty] | 데스크탑 | Control05 | 관제실PC 05 |  |  | 알약 패치 관리(PMS) 2.0 연간
151 | 15 | 소프트웨어 | 시스템 S/W | 정보보호 | 백신 | SW20210260 | 알약 패치 관리(PMS) | 알약 패치 관리(PMS) | 이스트시큐리디 | 국산 | 상용 | Y | [6 empty] | 사용 | 2 |  |  |  |  | 1 | [6 empty] | 데스크탑 | Control06 | 관제실PC 06 |  |  | 알약 패치 관리(PMS) 2.0 연간
152 | 16 | 소프트웨어 | 시스템 S/W | 정보보호 | 백신 | SW20210261 | 알약 패치 관리(PMS) | 알약 패치 관리(PMS) | 이스트시큐리디 | 국산 | 상용 | Y | [6 empty] | 사용 | 2 |  |  |  |  | 1 | [6 empty] | 데스크탑 | Control07 | 관제실PC 07 |  |  | 알약 패치 관리(PMS) 2.0 연간
153 | 17 | 소프트웨어 | 시스템 S/W | 정보보호 | 백신 | SW20210262 | 알약 패치 관리(PMS) | 알약 패치 관리(PMS) | 이스트시큐리디 | 국산 | 상용 | Y | [6 empty] | 사용 | 2 |  |  |  |  | 1 | [6 empty] | 데스크탑 | Control08 | 관제실PC 08 |  |  | 알약 패치 관리(PMS) 2.0 연간
154 | 18 | 소프트웨어 | 시스템 S/W | 정보보호 | 백신 | SW20210263 | 알약 패치 관리(PMS) | 알약 패치 관리(PMS) | 이스트시큐리디 | 국산 | 상용 | Y | [6 empty] | 사용 | 2 |  |  |  |  | 1 | [6 empty] | 노트북 | Laptop04 | 대여용 노트북 01 |  |  | 알약 패치 관리(PMS) 2.0 연간
155 | 19 | 소프트웨어 | 시스템 S/W | 정보보호 | 백신 | SW20210264 | 알약 패치 관리(PMS) | 알약 패치 관리(PMS) | 이스트시큐리디 | 국산 | 상용 | Y | [6 empty] | 사용 | 2 |  |  |  |  | 1 | [6 empty] | 노트북 | Laptop05 | 대여용 노트북 02 |  |  | 알약 패치 관리(PMS) 2.0 연간
156 | 20 | 소프트웨어 | 시스템 S/W | 정보보호 | 백신 | SW20210265 | 알약 패치 관리(PMS) | 알약 패치 관리(PMS) | 이스트시큐리디 | 국산 | 상용 | Y | [6 empty] | 사용 | 2 |  |  |  |  | 1 | [6 empty] | 노트북 | Laptop06 | 대여용 노트북 03 |  |  | 알약 패치 관리(PMS) 2.0 연간
157 | 21 | 소프트웨어 | 시스템 S/W | 정보보호 | 백신 | SW20210266 | 알약 패치 관리(PMS) | 알약 패치 관리(PMS) | 이스트시큐리디 | 국산 | 상용 | Y | [6 empty] | 사용 | 2 |  |  |  |  | 1 | [6 empty] | 노트북 | Laptop07 | 대여용 노트북 04 |  |  | 알약 패치 관리(PMS) 2.0 연간
158 | 22 | 소프트웨어 | 시스템 S/W | 정보보호 | 백신 | SW20210267 | 알약 패치 관리(PMS) | 알약 패치 관리(PMS) | 이스트시큐리디 | 국산 | 상용 | Y | [6 empty] | 사용 | 2 |  |  |  |  | 1 | [6 empty] | 데스크탑 | Openlab01 | 오픈랩PC 01 |  |  | 알약 패치 관리(PMS) 2.0 연간
159 | 23 | 소프트웨어 | 시스템 S/W | 정보보호 | 백신 | SW20210268 | 알약 패치 관리(PMS) | 알약 패치 관리(PMS) | 이스트시큐리디 | 국산 | 상용 | Y | [6 empty] | 사용 | 2 |  |  |  |  | 1 | [6 empty] | 데스크탑 | Openlab02 | 오픈랩PC 02 |  |  | 알약 패치 관리(PMS) 2.0 연간
160 | 24 | 소프트웨어 | 시스템 S/W | 정보보호 | 백신 | SW20210269 | 알약 패치 관리(PMS) | 알약 패치 관리(PMS) | 이스트시큐리디 | 국산 | 상용 | Y | [6 empty] | 사용 | 2 |  |  |  |  | 1 | [6 empty] | 데스크탑 | Intranet01 | 인트라넷PC 01 |  |  | 알약 패치 관리(PMS) 2.0 연간
161 | 25 | 소프트웨어 | 시스템 S/W | 정보보호 | 백신 | SW20210270 | 알약 패치 관리(PMS) | 알약 패치 관리(PMS) | 이스트시큐리디 | 국산 | 상용 | Y | [6 empty] | 사용 | 2 |  |  |  |  | 1 | [6 empty] | 데스크탑 | Intranet02 | 인트라넷PC 02 |  |  | 알약 패치 관리(PMS) 2.0 연간
162 | 26 | 소프트웨어 | 시스템 S/W | 정보보호 | 백신 | SW20210271 | 알약 패치 관리(PMS) | 알약 패치 관리(PMS) | 이스트시큐리디 | 국산 | 상용 | Y | [6 empty] | 사용 | 2 |  |  |  |  | 1 | [6 empty] | 데스크탑 | Intranet03 | 인트라넷PC 03 |  |  | 알약 패치 관리(PMS) 2.0 연간
163 | 27 | 소프트웨어 | 시스템 S/W | 정보보호 | 백신 | SW20210272 | 알약 패치 관리(PMS) | 알약 패치 관리(PMS) | 이스트시큐리디 | 국산 | 상용 | Y | [6 empty] | 사용 | 2 |  |  |  |  | 1 | [6 empty] | 데스크탑 | Intranet04 | 인트라넷PC 04 |  |  | 알약 패치 관리(PMS) 2.0 연간
164 | 1 | 소프트웨어 | 시스템 S/W | 정보보호 | 백신 | SW20210273 | 알약 | 알약 | 이스트시큐리디 | 국산 | 상용 | Y | [6 empty] | 사용 | 5.1 |  |  |  |  | 1 | [6 empty] | 데스크탑 | Office01 | 사무실PC 01 |  |  | 알약 5.1 연간 (연동형)
165 | 2 | 소프트웨어 | 시스템 S/W | 정보보호 | 백신 | SW20210274 | 알약 | 알약 | 이스트시큐리디 | 국산 | 상용 | Y | [6 empty] | 사용 | 5.1 |  |  |  |  | 1 | [6 empty] | 데스크탑 | Office02 | 사무실PC 02 |  |  | 알약 5.1 연간 (연동형)
166 | 3 | 소프트웨어 | 시스템 S/W | 정보보호 | 백신 | SW20210275 | 알약 | 알약 | 이스트시큐리디 | 국산 | 상용 | Y | [6 empty] | 사용 | 5.1 |  |  |  |  | 1 | [6 empty] | 데스크탑 | Office03 | 사무실PC 03 |  |  | 알약 5.1 연간 (연동형)
167 | 1 | 소프트웨어 | 시스템 S/W | 정보보호 | 백신 | SW20210276 | 알약 | 알약 | 이스트시큐리디 | 국산 | 상용 | Y | [6 empty] | 사용 | 5.1 |  |  |  |  | 1 | [6 empty] | 데스크탑 | Office04 | 사무실PC 04 |  |  | 알약 5.1 연간 (연동형)
168 | 2 | 소프트웨어 | 시스템 S/W | 정보보호 | 백신 | SW20210277 | 알약 | 알약 | 이스트시큐리디 | 국산 | 상용 | Y | [6 empty] | 사용 | 5.1 |  |  |  |  | 1 | [6 empty] | 데스크탑 | Office05 | 사무실PC 05 |  |  | 알약 5.1 연간 (연동형)
169 | 3 | 소프트웨어 | 시스템 S/W | 정보보호 | 백신 | SW20210278 | 알약 | 알약 | 이스트시큐리디 | 국산 | 상용 | Y | [6 empty] | 사용 | 5.1 |  |  |  |  | 1 | [6 empty] | 데스크탑 | Office08 | 사무실PC 08 |  |  | 알약 5.1 연간 (연동형)
170 | 4 | 소프트웨어 | 시스템 S/W | 정보보호 | 백신 | SW20210279 | 알약 | 알약 | 이스트시큐리디 | 국산 | 상용 | Y | [6 empty] | 사용 | 5.1 |  |  |  |  | 1 | [6 empty] | 데스크탑 | CCTV | CCTV |  |  | 알약 5.1 연간 (연동형)
171 | 5 | 소프트웨어 | 시스템 S/W | 정보보호 | 백신 | SW20210280 | 알약 | 알약 | 이스트시큐리디 | 국산 | 상용 | Y | [6 empty] | 사용 | 5.1 |  |  |  |  | 1 | [6 empty] | 데스크탑 | OP02 | 서버실PC 01 |  |  | 알약 5.1 연간 (연동형)
172 | 6 | 소프트웨어 | 시스템 S/W | 정보보호 | 백신 | SW20210281 | 알약 | 알약 | 이스트시큐리디 | 국산 | 상용 | Y | [6 empty] | 사용 | 5.1 |  |  |  |  | 1 | [6 empty] | 데스크탑 | OP01 | 서버실PC 02 |  |  | 알약 5.1 연간 (연동형)
173 | 7 | 소프트웨어 | 시스템 S/W | 정보보호 | 백신 | SW20210282 | 알약 | 알약 | 이스트시큐리디 | 국산 | 상용 | Y | [6 empty] | 사용 | 5.1 |  |  |  |  | 1 | [6 empty] | 데스크탑 | Control01 | 관제실PC 01 |  |  | 알약 5.1 연간 (연동형)
174 | 8 | 소프트웨어 | 시스템 S/W | 정보보호 | 백신 | SW20210283 | 알약 | 알약 | 이스트시큐리디 | 국산 | 상용 | Y | [6 empty] | 사용 | 5.1 |  |  |  |  | 1 | [6 empty] | 데스크탑 | Control02 | 관제실PC 02 |  |  | 알약 5.1 연간 (연동형)
175 | 9 | 소프트웨어 | 시스템 S/W | 정보보호 | 백신 | SW20210284 | 알약 | 알약 | 이스트시큐리디 | 국산 | 상용 | Y | [6 empty] | 사용 | 5.1 |  |  |  |  | 1 | [6 empty] | 데스크탑 | Control03 | 관제실PC 03 |  |  | 알약 5.1 연간 (연동형)
176 | 10 | 소프트웨어 | 시스템 S/W | 정보보호 | 백신 | SW20210285 | 알약 | 알약 | 이스트시큐리디 | 국산 | 상용 | Y | [6 empty] | 사용 | 5.1 |  |  |  |  | 1 | [6 empty] | 데스크탑 | Control04 | 관제실PC 04 |  |  | 알약 5.1 연간 (연동형)
177 | 11 | 소프트웨어 | 시스템 S/W | 정보보호 | 백신 | SW20210286 | 알약 | 알약 | 이스트시큐리디 | 국산 | 상용 | Y | [6 empty] | 사용 | 5.1 |  |  |  |  | 1 | [6 empty] | 데스크탑 | Control05 | 관제실PC 05 |  |  | 알약 5.1 연간 (연동형)
178 | 12 | 소프트웨어 | 시스템 S/W | 정보보호 | 백신 | SW20210287 | 알약 | 알약 | 이스트시큐리디 | 국산 | 상용 | Y | [6 empty] | 사용 | 5.1 |  |  |  |  | 1 | [6 empty] | 데스크탑 | Control06 | 관제실PC 06 |  |  | 알약 5.1 연간 (연동형)
179 | 13 | 소프트웨어 | 시스템 S/W | 정보보호 | 백신 | SW20210288 | 알약 | 알약 | 이스트시큐리디 | 국산 | 상용 | Y | [6 empty] | 사용 | 5.1 |  |  |  |  | 1 | [6 empty] | 데스크탑 | Control07 | 관제실PC 07 |  |  | 알약 5.1 연간 (연동형)
180 | 14 | 소프트웨어 | 시스템 S/W | 정보보호 | 백신 | SW20210289 | 알약 | 알약 | 이스트시큐리디 | 국산 | 상용 | Y | [6 empty] | 사용 | 5.1 |  |  |  |  | 1 | [6 empty] | 데스크탑 | Control08 | 관제실PC 08 |  |  | 알약 5.1 연간 (연동형)
181 | 15 | 소프트웨어 | 시스템 S/W | 정보보호 | 백신 | SW20210290 | 알약 | 알약 | 이스트시큐리디 | 국산 | 상용 | Y | [6 empty] | 사용 | 5.1 |  |  |  |  | 1 | [6 empty] | 노트북 | Laptop04 | 대여용 노트북 01 |  |  | 알약 5.1 연간 (연동형)
182 | 16 | 소프트웨어 | 시스템 S/W | 정보보호 | 백신 | SW20210291 | 알약 | 알약 | 이스트시큐리디 | 국산 | 상용 | Y | [6 empty] | 사용 | 5.1 |  |  |  |  | 1 | [6 empty] | 노트북 | Laptop05 | 대여용 노트북 02 |  |  | 알약 5.1 연간 (연동형)
183 | 17 | 소프트웨어 | 시스템 S/W | 정보보호 | 백신 | SW20210292 | 알약 | 알약 | 이스트시큐리디 | 국산 | 상용 | Y | [6 empty] | 사용 | 5.1 |  |  |  |  | 1 | [6 empty] | 노트북 | Laptop06 | 대여용 노트북 03 |  |  | 알약 5.1 연간 (연동형)
184 | 18 | 소프트웨어 | 시스템 S/W | 정보보호 | 백신 | SW20210293 | 알약 | 알약 | 이스트시큐리디 | 국산 | 상용 | Y | [6 empty] | 사용 | 5.1 |  |  |  |  | 1 | [6 empty] | 노트북 | Laptop07 | 대여용 노트북 04 |  |  | 알약 5.1 연간 (연동형)
185 | 19 | 소프트웨어 | 시스템 S/W | 정보보호 | 백신 | SW20210294 | 알약 | 알약 | 이스트시큐리디 | 국산 | 상용 | Y | [6 empty] | 사용 | 5.1 |  |  |  |  | 1 | [6 empty] | 데스크탑 | Openlab01 | 오픈랩PC 01 |  |  | 알약 5.1 연간 (연동형)
186 | 20 | 소프트웨어 | 시스템 S/W | 정보보호 | 백신 | SW20210295 | 알약 | 알약 | 이스트시큐리디 | 국산 | 상용 | Y | [6 empty] | 사용 | 5.1 |  |  |  |  | 1 | [6 empty] | 데스크탑 | Openlab02 | 오픈랩PC 02 |  |  | 알약 5.1 연간 (연동형)
187 | 21 | 소프트웨어 | 시스템 S/W | 정보보호 | 백신 | SW20210296 | 알약 | 알약 | 이스트시큐리디 | 국산 | 상용 | Y | [6 empty] | 사용 | 5.1 |  |  |  |  | 1 | [6 empty] | 데스크탑 | Intranet01 | 인트라넷PC 01 |  |  | 알약 5.1 연간 (연동형)
188 | 22 | 소프트웨어 | 시스템 S/W | 정보보호 | 백신 | SW20210297 | 알약 | 알약 | 이스트시큐리디 | 국산 | 상용 | Y | [6 empty] | 사용 | 5.1 |  |  |  |  | 1 | [6 empty] | 데스크탑 | Intranet02 | 인트라넷PC 02 |  |  | 알약 5.1 연간 (연동형)
189 | 23 | 소프트웨어 | 시스템 S/W | 정보보호 | 백신 | SW20210298 | 알약 | 알약 | 이스트시큐리디 | 국산 | 상용 | Y | [6 empty] | 사용 | 5.1 |  |  |  |  | 1 | [6 empty] | 데스크탑 | Intranet03 | 인트라넷PC 03 |  |  | 알약 5.1 연간 (연동형)
190 | 24 | 소프트웨어 | 시스템 S/W | 정보보호 | 백신 | SW20210299 | 알약 | 알약 | 이스트시큐리디 | 국산 | 상용 | Y | [6 empty] | 사용 | 5.1 |  |  |  |  | 1 | [6 empty] | 데스크탑 | Intranet04 | 인트라넷PC 04 |  |  | 알약 5.1 연간 (연동형)
191 | 25 | 소프트웨어 | 시스템 S/W | 정보보호 | 백신 | SW20210300 | 알약 | 알약 | 이스트시큐리디 | 국산 | 상용 | Y | [6 empty] | 사용 | 5.1 |  |  |  |  | 1 | [11 empty] | 알약 5.1 연간 (연동형)
192 | 26 | 소프트웨어 | 시스템 S/W | 정보보호 | 백신 | SW20210301 | 알약 | 알약 | 이스트시큐리디 | 국산 | 상용 | Y | [6 empty] | 사용 | 5.1 |  |  |  |  | 1 | [11 empty] | 알약 5.1 연간 (연동형)
193 | 27 | 소프트웨어 | 시스템 S/W | 정보보호 | 백신 | SW20210302 | 알약 | 알약 | 이스트시큐리디 | 국산 | 상용 | Y | [6 empty] | 사용 | 5.1 |  |  |  |  | 1 | [11 empty] | 알약 5.1 연간 (연동형)
194 | 1 | 소프트웨어 | 시스템 S/W | 정보보호 | 백신 | SW20210303 | 알약 for Linux | 알약 for Linux | 이스트시큐리디 | 국산 | 상용 | Y | [6 empty] | 사용 | [5 empty] | 1 |  |  |  |  | SV20210001 | FUJITSU | PRIMERGY RX2540 M5 | pbbweb01 | 개인정보비식별화 WEB서버#1 | 10.100.40.111 |  | 알약 for Linux 1.0 연간 (10Server 이상) (연동형)
195 | 2 | 소프트웨어 | 시스템 S/W | 정보보호 | 백신 | SW20210304 | 알약 for Linux | 알약 for Linux | 이스트시큐리디 | 국산 | 상용 | Y | [6 empty] | 사용 | [5 empty] | 1 |  |  |  |  | SV20210002 | FUJITSU | PRIMERGY RX2540 M5 | pbbweb02 | 개인정보비식별화 WEB서버#2 / 라벨링-WEB서버#2 | 10.100.40.61 |  | 알약 for Linux 1.0 연간 (10Server 이상) (연동형)
196 | 3 | 소프트웨어 | 시스템 S/W | 정보보호 | 백신 | SW20210305 | 알약 for Linux | 알약 for Linux | 이스트시큐리디 | 국산 | 상용 | Y | [6 empty] | 사용 | [5 empty] | 1 |  |  |  |  | SV20210003 | FUJITSU | PRIMERGY RX2540 M5 | pbbwas01 | 개인정보비식별화 WAS서버#1 | 10.100.40.112 |  | 알약 for Linux 1.0 연간 (10Server 이상) (연동형)
197 | 4 | 소프트웨어 | 시스템 S/W | 정보보호 | 백신 | SW20210306 | 알약 for Linux | 알약 for Linux | 이스트시큐리디 | 국산 | 상용 | Y | [6 empty] | 사용 | [5 empty] | 1 |  |  |  |  | SV20210004 | FUJITSU | PRIMERGY RX2540 M5 | pbbwas02 | 개인정보비식별화 WAS서버#2 / 라벨링-WAS서버#2 | 10.100.40.62 |  | 알약 for Linux 1.0 연간 (10Server 이상) (연동형)
198 | 5 | 소프트웨어 | 시스템 S/W | 정보보호 | 백신 | SW20210307 | 알약 for Linux | 알약 for Linux | 이스트시큐리디 | 국산 | 상용 | Y | [6 empty] | 사용 | [5 empty] | 1 |  |  |  |  | SV20210005 | FUJITSU | PRIMERGY RX2540 M5 | pbbdbm01 | 개인정보비식별화 DBMS서버#1 / 라벨링-DBMS서버#1 | 10.100.30.11 |  | 알약 for Linux 1.0 연간 (10Server 이상) (연동형)
199 | 6 | 소프트웨어 | 시스템 S/W | 정보보호 | 백신 | SW20210308 | 알약 for Linux | 알약 for Linux | 이스트시큐리디 | 국산 | 상용 | Y | [6 empty] | 사용 | [5 empty] | 1 |  |  |  |  | SV20210006 | FUJITSU | PRIMERGY RX2540 M5 | pbbdbm02 | 개인정보비식별화 DBMS서버#2 / 라벨링-DBMS서버#2 | 10.100.30.12 |  | 알약 for Linux 1.0 연간 (10Server 이상) (연동형)
200 | 7 | 소프트웨어 | 시스템 S/W | 정보보호 | 백신 | SW20210309 | 알약 for Linux | 알약 for Linux | 이스트시큐리디 | 국산 | 상용 | Y | [6 empty] | 사용 | [5 empty] | 1 |  |  |  |  | SV20210007 | FUJITSU | PRIMERGY GX2460 M1 | pbbnid01 | 개인정보 영상비식별화처리서버#1 | 10.100.30.21 |  | 알약 for Linux 1.0 연간 (10Server 이상) (연동형)
201 | 8 | 소프트웨어 | 시스템 S/W | 정보보호 | 백신 | SW20210310 | 알약 for Linux | 알약 for Linux | 이스트시큐리디 | 국산 | 상용 | Y | [6 empty] | 사용 | [5 empty] | 1 |  |  |  |  | SV20210008 | FUJITSU | PRIMERGY GX2460 M1 | pbbnid02 | 개인정보 영상비식별화처리서버#2 | 10.100.30.22 |  | 알약 for Linux 1.0 연간 (10Server 이상) (연동형)
202 | 9 | 소프트웨어 | 시스템 S/W | 정보보호 | 백신 | SW20210311 | 알약 for Linux | 알약 for Linux | 이스트시큐리디 | 국산 | 상용 | Y | [6 empty] | 사용 | [5 empty] | 1 |  |  |  |  | SV20210009 | FUJITSU | PRIMERGY GX2460 M1 | pbbnid03 | 개인정보 영상비식별화처리서버#3 | 10.100.30.23 |  | 알약 for Linux 1.0 연간 (10Server 이상) (연동형)
203 | 10 | 소프트웨어 | 시스템 S/W | 정보보호 | 백신 | SW20210312 | 알약 for Linux | 알약 for Linux | 이스트시큐리디 | 국산 | 상용 | Y | [6 empty] | 사용 | [5 empty] | 1 |  |  |  |  | SV20210010 | FUJITSU | PRIMERGY RX2540 M5 | pbbstn01 | 개인정보 정형데이터비식별화서버 | 10.100.30.41 |  | 알약 for Linux 1.0 연간 (10Server 이상) (연동형)
204 | 11 | 소프트웨어 | 시스템 S/W | 정보보호 | 백신 | SW20210313 | 알약 for Linux | 알약 for Linux | 이스트시큐리디 | 국산 | 상용 | Y | [6 empty] | 사용 | [5 empty] | 1 |  |  |  |  | SV20210011 | FUJITSU | PRIMERGY GX2460 M1 | pbbais01 | 개인정보비식별화 AI학습서버#1 | 10.100.30.31 |  | 알약 for Linux 1.0 연간 (10Server 이상) (연동형)
205 | 12 | 소프트웨어 | 시스템 S/W | 정보보호 | 백신 | SW20210314 | 알약 for Linux | 알약 for Linux | 이스트시큐리디 | 국산 | 상용 | Y | [6 empty] | 사용 | [5 empty] | 1 |  |  |  |  | SV20210012 | FUJITSU | PRIMERGY RX2540 M5 | cobcer01 | 공통기반 통합인증서버#1 / 라벨링-통합인증서버#1 | 172.16.30.142 |  | 알약 for Linux 1.0 연간 (10Server 이상) (연동형)
206 | 13 | 소프트웨어 | 시스템 S/W | 정보보호 | 백신 | SW20210315 | 알약 for Linux | 알약 for Linux | 이스트시큐리디 | 국산 | 상용 | Y | [6 empty] | 사용 | [5 empty] | 1 |  |  |  |  | SV20210013 | FUJITSU | PRIMERGY RX2540 M5 | cobcer02 | 공통기반 통합인증서버#2 / 라벨링-통합인증서버#2 | 10.100.50.142 |  | 알약 for Linux 1.0 연간 (10Server 이상) (연동형)
207 | 14 | 소프트웨어 | 시스템 S/W | 정보보호 | 백신 | SW20210316 | 알약 for Linux | 알약 for Linux | 이스트시큐리디 | 국산 | 상용 | Y | [6 empty] | 사용 | [5 empty] | 1 |  |  |  |  | SV20210014 | FUJITSU | PRIMERGY RX2540 M5 | cobtds01 | 공통기반 통합개발서버 | 10.100.30.111 |  | 알약 for Linux 1.0 연간 (10Server 이상) (연동형)
208 | 15 | 소프트웨어 | 시스템 S/W | 정보보호 | 백신 | SW20210317 | 알약 for Linux | 알약 for Linux | 이스트시큐리디 | 국산 | 상용 | Y | [6 empty] | 사용 | [5 empty] | 1 |  |  |  |  | SV20210015 | FUJITSU | PRIMERGY RX2540 M5 | cpbgis01 | 공통기반 GIS서버 / 라벨링-GIS서버 | 172.16.30.128 |  | 알약 for Linux 1.0 연간 (10Server 이상) (연동형)
209 | 16 | 소프트웨어 | 시스템 S/W | 정보보호 | 백신 | SW20210318 | 알약 for Linux | 알약 for Linux | 이스트시큐리디 | 국산 | 상용 | Y | [6 empty] | 사용 | [5 empty] | 1 |  |  |  |  | SV20210016 | HPE | ProLiant XL270d | bpbais01 | 빅데이터 AI학습서버#1 | 10.100.10.11 |  | 알약 for Linux 1.0 연간 (10Server 이상) (연동형)
210 | 17 | 소프트웨어 | 시스템 S/W | 정보보호 | 백신 | SW20210319 | 알약 for Linux | 알약 for Linux | 이스트시큐리디 | 국산 | 상용 | Y | [6 empty] | 사용 | [5 empty] | 1 |  |  |  |  | SV20210017 | HPE | ProLiant XL270d | bpbais02 | 빅데이터 AI학습서버#2 | 10.100.10.12 |  | 알약 for Linux 1.0 연간 (10Server 이상) (연동형)
211 | 18 | 소프트웨어 | 시스템 S/W | 정보보호 | 백신 | SW20210320 | 알약 for Linux | 알약 for Linux | 이스트시큐리디 | 국산 | 상용 | Y | [6 empty] | 사용 | [5 empty] | 1 |  |  |  |  | SV20210018 | FUJITSU | PRIMERGY RX2540 M5 | bpbman01 | 빅데이터 관리서버#1 | 10.100.10.21 |  | 알약 for Linux 1.0 연간 (10Server 이상) (연동형)
212 | 19 | 소프트웨어 | 시스템 S/W | 정보보호 | 백신 | SW20210321 | 알약 for Linux | 알약 for Linux | 이스트시큐리디 | 국산 | 상용 | Y | [6 empty] | 사용 | [5 empty] | 1 |  |  |  |  | SV20210019 | FUJITSU | PRIMERGY RX2540 M5 | bpbman02 | 빅데이터 관리서버#2 | 10.100.10.22 |  | 알약 for Linux 1.0 연간 (10Server 이상) (연동형)
213 | 20 | 소프트웨어 | 시스템 S/W | 정보보호 | 백신 | SW20210322 | 알약 for Linux | 알약 for Linux | 이스트시큐리디 | 국산 | 상용 | Y | [6 empty] | 사용 | [5 empty] | 1 |  |  |  |  | SV20210020 | FUJITSU | PRIMERGY RX2540 M5 | bpbcol01 | 빅데이터 데이터수집서버#1 / 라벨링-데이터수집서버#1 | 10.100.40.11 |  | 알약 for Linux 1.0 연간 (10Server 이상) (연동형)
214 | 21 | 소프트웨어 | 시스템 S/W | 정보보호 | 백신 | SW20210323 | 알약 for Linux | 알약 for Linux | 이스트시큐리디 | 국산 | 상용 | Y | [6 empty] | 사용 | [5 empty] | 1 |  |  |  |  | SV20210021 | FUJITSU | PRIMERGY RX2540 M5 | bpbcol02 | 빅데이터 데이터수집서버#2 / 라벨링-데이터수집서버#2 | 10.100.40.12 |  | 알약 for Linux 1.0 연간 (10Server 이상) (연동형)
215 | 22 | 소프트웨어 | 시스템 S/W | 정보보호 | 백신 | SW20210324 | 알약 for Linux | 알약 for Linux | 이스트시큐리디 | 국산 | 상용 | Y | [6 empty] | 사용 | [5 empty] | 1 |  |  |  |  | SV20210022 | FUJITSU | PRIMERGY GX2460 M1 | bpbana01 | 빅데이터 분석서버#1 | 10.100.10.51 |  | 알약 for Linux 1.0 연간 (10Server 이상) (연동형)
216 | 23 | 소프트웨어 | 시스템 S/W | 정보보호 | 백신 | SW20210325 | 알약 for Linux | 알약 for Linux | 이스트시큐리디 | 국산 | 상용 | Y | [6 empty] | 사용 | [5 empty] | 1 |  |  |  |  | SV20210023 | FUJITSU | PRIMERGY GX2460 M1 | bpbana02 | 빅데이터 분석서버#2 | 10.100.10.52 |  | 알약 for Linux 1.0 연간 (10Server 이상) (연동형)
217 | 24 | 소프트웨어 | 시스템 S/W | 정보보호 | 백신 | SW20210326 | 알약 for Linux | 알약 for Linux | 이스트시큐리디 | 국산 | 상용 | Y | [6 empty] | 사용 | [5 empty] | 1 |  |  |  |  | SV20210024 | FUJITSU | PRIMERGY GX2460 M1 | bpbana03 | 빅데이터 분석서버#3 | 10.100.10.53 |  | 알약 for Linux 1.0 연간 (10Server 이상) (연동형)
218 | 25 | 소프트웨어 | 시스템 S/W | 정보보호 | 백신 | SW20210327 | 알약 for Linux | 알약 for Linux | 이스트시큐리디 | 국산 | 상용 | Y | [6 empty] | 사용 | [5 empty] | 1 |  |  |  |  | SV20210025 | FUJITSU | PRIMERGY GX2460 M1 | bpbana04 | 빅데이터 분석서버#4 | 10.100.10.54 |  | 알약 for Linux 1.0 연간 (10Server 이상) (연동형)
219 | 26 | 소프트웨어 | 시스템 S/W | 정보보호 | 백신 | SW20210328 | 알약 for Linux | 알약 for Linux | 이스트시큐리디 | 국산 | 상용 | Y | [6 empty] | 사용 | [5 empty] | 1 |  |  |  |  | SV20210026 | FUJITSU | PRIMERGY RX2540 M5 | bpbsts01 | 빅데이터 스토리지서버#1 | 10.100.10.61 |  | 알약 for Linux 1.0 연간 (10Server 이상) (연동형)
220 | 27 | 소프트웨어 | 시스템 S/W | 정보보호 | 백신 | SW20210329 | 알약 for Linux | 알약 for Linux | 이스트시큐리디 | 국산 | 상용 | Y | [6 empty] | 사용 | [5 empty] | 1 |  |  |  |  | SV20210027 | FUJITSU | PRIMERGY RX2540 M5 | bpbsts02 | 빅데이터 스토리지서버#2 | 10.100.10.62 |  | 알약 for Linux 1.0 연간 (10Server 이상) (연동형)
221 | 28 | 소프트웨어 | 시스템 S/W | 정보보호 | 백신 | SW20210330 | 알약 for Linux | 알약 for Linux | 이스트시큐리디 | 국산 | 상용 | Y | [6 empty] | 사용 | [5 empty] | 1 |  |  |  |  | SV20210028 | FUJITSU | PRIMERGY RX2540 M5 | bpbsts03 | 빅데이터 스토리지서버#3 | 10.100.10.63 |  | 알약 for Linux 1.0 연간 (10Server 이상) (연동형)
222 | 29 | 소프트웨어 | 시스템 S/W | 정보보호 | 백신 | SW20210331 | 알약 for Linux | 알약 for Linux | 이스트시큐리디 | 국산 | 상용 | Y | [6 empty] | 사용 | [5 empty] | 1 |  |  |  |  | SV20210029 | FUJITSU | PRIMERGY RX2540 M5 | bpbsts04 | 빅데이터 스토리지서버#4 | 10.100.10.64 |  | 알약 for Linux 1.0 연간 (10Server 이상) (연동형)
223 | 30 | 소프트웨어 | 시스템 S/W | 정보보호 | 백신 | SW20210332 | 알약 for Linux | 알약 for Linux | 이스트시큐리디 | 국산 | 상용 | Y | [6 empty] | 사용 | [5 empty] | 1 |  |  |  |  | SV20210030 | FUJITSU | PRIMERGY RX2540 M5 | bpbsts05 | 빅데이터 스토리지서버#5 | 10.100.10.65 |  | 알약 for Linux 1.0 연간 (10Server 이상) (연동형)
224 | 31 | 소프트웨어 | 시스템 S/W | 정보보호 | 백신 | SW20210333 | 알약 for Linux | 알약 for Linux | 이스트시큐리디 | 국산 | 상용 | Y | [6 empty] | 사용 | [5 empty] | 1 |  |  |  |  | SV20210031 | FUJITSU | PRIMERGY RX2540 M5 | bpbsts06 | 빅데이터 스토리지서버#6 | 10.100.10.66 |  | 알약 for Linux 1.0 연간 (10Server 이상) (연동형)
225 | 32 | 소프트웨어 | 시스템 S/W | 정보보호 | 백신 | SW20210334 | 알약 for Linux | 알약 for Linux | 이스트시큐리디 | 국산 | 상용 | Y | [6 empty] | 사용 | [5 empty] | 1 |  |  |  |  | SV20210032 | FUJITSU | PRIMERGY RX2540 M5 | bpbsts07 | 빅데이터 스토리지서버#7 | 10.100.10.67 |  | 알약 for Linux 1.0 연간 (10Server 이상) (연동형)
226 | 33 | 소프트웨어 | 시스템 S/W | 정보보호 | 백신 | SW20210335 | 알약 for Linux | 알약 for Linux | 이스트시큐리디 | 국산 | 상용 | Y | [6 empty] | 사용 | [5 empty] | 1 |  |  |  |  | SV20210033 | FUJITSU | PRIMERGY RX2540 M5 | bpbsts08 | 빅데이터 스토리지서버#8 | 10.100.10.68 |  | 알약 for Linux 1.0 연간 (10Server 이상) (연동형)
227 | 34 | 소프트웨어 | 시스템 S/W | 정보보호 | 백신 | SW20210336 | 알약 for Linux | 알약 for Linux | 이스트시큐리디 | 국산 | 상용 | Y | [6 empty] | 사용 | [5 empty] | 1 |  |  |  |  | SV20210034 | FUJITSU | PRIMERGY RX2540 M5 | bpbsts09 | 빅데이터 스토리지서버#9 | 10.100.10.69 |  | 알약 for Linux 1.0 연간 (10Server 이상) (연동형)
228 | 35 | 소프트웨어 | 시스템 S/W | 정보보호 | 백신 | SW20210337 | 알약 for Linux | 알약 for Linux | 이스트시큐리디 | 국산 | 상용 | Y | [6 empty] | 사용 | [5 empty] | 1 |  |  |  |  | SV20210035 | FUJITSU | PRIMERGY RX2540 M5 | bpbsts10 | 빅데이터 스토리지서버#10 | 10.100.10.70 |  | 알약 for Linux 1.0 연간 (10Server 이상) (연동형)
229 | 36 | 소프트웨어 | 시스템 S/W | 정보보호 | 백신 | SW20210338 | 알약 for Linux | 알약 for Linux | 이스트시큐리디 | 국산 | 상용 | Y | [6 empty] | 사용 | [5 empty] | 1 |  |  |  |  | SV20210036 | FUJITSU | PRIMERGY RX2540 M5 | bpbsts11 | 빅데이터 스토리지서버#11 | 10.100.10.71 |  | 알약 for Linux 1.0 연간 (10Server 이상) (연동형)
230 | 37 | 소프트웨어 | 시스템 S/W | 정보보호 | 백신 | SW20210339 | 알약 for Linux | 알약 for Linux | 이스트시큐리디 | 국산 | 상용 | Y | [6 empty] | 사용 | [5 empty] | 1 |  |  |  |  | SV20210037 | FUJITSU | PRIMERGY RX2540 M5 | bpbsts12 | 빅데이터 스토리지서버#12 | 10.100.10.72 |  | 알약 for Linux 1.0 연간 (10Server 이상) (연동형)
231 | 38 | 소프트웨어 | 시스템 S/W | 정보보호 | 백신 | SW20210340 | 알약 for Linux | 알약 for Linux | 이스트시큐리디 | 국산 | 상용 | Y | [6 empty] | 사용 | [5 empty] | 1 |  |  |  |  | SV20210038 | FUJITSU | PRIMERGY RX2540 M5 | bpbsts13 | 빅데이터 스토리지서버#13 | 10.100.10.73 |  | 알약 for Linux 1.0 연간 (10Server 이상) (연동형)
232 | 39 | 소프트웨어 | 시스템 S/W | 정보보호 | 백신 | SW20210341 | 알약 for Linux | 알약 for Linux | 이스트시큐리디 | 국산 | 상용 | Y | [6 empty] | 사용 | [5 empty] | 1 |  |  |  |  | SV20210039 | FUJITSU | PRIMERGY RX2540 M5 | bpbsts14 | 빅데이터 스토리지서버#14 | 10.100.10.74 |  | 알약 for Linux 1.0 연간 (10Server 이상) (연동형)
233 | 40 | 소프트웨어 | 시스템 S/W | 정보보호 | 백신 | SW20210342 | 알약 for Linux | 알약 for Linux | 이스트시큐리디 | 국산 | 상용 | Y | [6 empty] | 사용 | [5 empty] | 1 |  |  |  |  | SV20210040 | FUJITSU | PRIMERGY RX2540 M5 | bpbsts15 | 빅데이터 스토리지서버#15 | 10.100.10.75 |  | 알약 for Linux 1.0 연간 (10Server 이상) (연동형)
234 | 41 | 소프트웨어 | 시스템 S/W | 정보보호 | 백신 | SW20210343 | 알약 for Linux | 알약 for Linux | 이스트시큐리디 | 국산 | 상용 | Y | [6 empty] | 사용 | [5 empty] | 1 |  |  |  |  | SV20210041 | FUJITSU | PRIMERGY RX2540 M5 | bpbsts16 | 빅데이터 스토리지서버#16 | 10.100.10.76 |  | 알약 for Linux 1.0 연간 (10Server 이상) (연동형)
235 | 42 | 소프트웨어 | 시스템 S/W | 정보보호 | 백신 | SW20210344 | 알약 for Linux | 알약 for Linux | 이스트시큐리디 | 국산 | 상용 | Y | [6 empty] | 사용 | [5 empty] | 1 |  |  |  |  | SV20210042 | FUJITSU | PRIMERGY RX2540 M5 | bpbsts17 | 빅데이터 스토리지서버#17 | 10.100.10.131 |  | 알약 for Linux 1.0 연간 (10Server 이상) (연동형)
236 | 43 | 소프트웨어 | 시스템 S/W | 정보보호 | 백신 | SW20210345 | 알약 for Linux | 알약 for Linux | 이스트시큐리디 | 국산 | 상용 | Y | [6 empty] | 사용 | [5 empty] | 1 |  |  |  |  | SV20210043 | FUJITSU | PRIMERGY RX2540 M5 | bpbsts18 | 빅데이터 스토리지서버#18 | 10.100.10.132 |  | 알약 for Linux 1.0 연간 (10Server 이상) (연동형)
237 | 44 | 소프트웨어 | 시스템 S/W | 정보보호 | 백신 | SW20210346 | 알약 for Linux | 알약 for Linux | 이스트시큐리디 | 국산 | 상용 | Y | [6 empty] | 사용 | [5 empty] | 1 |  |  |  |  | SV20210044 | FUJITSU | PRIMERGY RX2540 M5 | bpbsts19 | 빅데이터 스토리지서버#19 | 10.100.10.133 |  | 알약 for Linux 1.0 연간 (10Server 이상) (연동형)
238 | 45 | 소프트웨어 | 시스템 S/W | 정보보호 | 백신 | SW20210347 | 알약 for Linux | 알약 for Linux | 이스트시큐리디 | 국산 | 상용 | Y | [6 empty] | 사용 | [5 empty] | 1 |  |  |  |  | SV20210045 | FUJITSU | PRIMERGY RX2540 M5 | bpbsts20 | 빅데이터 스토리지서버#20 | 10.100.10.134 |  | 알약 for Linux 1.0 연간 (10Server 이상) (연동형)
239 | 46 | 소프트웨어 | 시스템 S/W | 정보보호 | 백신 | SW20210348 | 알약 for Linux | 알약 for Linux | 이스트시큐리디 | 국산 | 상용 | Y | [6 empty] | 사용 | [5 empty] | 1 |  |  |  |  | SV20210046 | FUJITSU | PRIMERGY RX2540 M5 | bpbsts21 | 빅데이터 스토리지서버#21 | 10.100.10.135 |  | 알약 for Linux 1.0 연간 (10Server 이상) (연동형)
240 | 47 | 소프트웨어 | 시스템 S/W | 정보보호 | 백신 | SW20210349 | 알약 for Linux | 알약 for Linux | 이스트시큐리디 | 국산 | 상용 | Y | [6 empty] | 사용 | [5 empty] | 1 |  |  |  |  | SV20210047 | FUJITSU | PRIMERGY RX2540 M5 | bpbsts22 | 빅데이터 스토리지서버#22 | 10.100.10.136 |  | 알약 for Linux 1.0 연간 (10Server 이상) (연동형)
241 | 48 | 소프트웨어 | 시스템 S/W | 정보보호 | 백신 | SW20210350 | 알약 for Linux | 알약 for Linux | 이스트시큐리디 | 국산 | 상용 | Y | [6 empty] | 사용 | [5 empty] | 1 |  |  |  |  | SV20210048 | FUJITSU | PRIMERGY RX2540 M5 | bpbsts23 | 빅데이터 스토리지서버#23 | 10.100.10.137 |  | 알약 for Linux 1.0 연간 (10Server 이상) (연동형)
242 | 49 | 소프트웨어 | 시스템 S/W | 정보보호 | 백신 | SW20210351 | 알약 for Linux | 알약 for Linux | 이스트시큐리디 | 국산 | 상용 | Y | [6 empty] | 사용 | [5 empty] | 1 |  |  |  |  | SV20210049 | FUJITSU | PRIMERGY RX2540 M5 | bpbsts24 | 빅데이터 스토리지서버#24 | 10.100.10.138 |  | 알약 for Linux 1.0 연간 (10Server 이상) (연동형)
243 | 50 | 소프트웨어 | 시스템 S/W | 정보보호 | 백신 | SW20210352 | 알약 for Linux | 알약 for Linux | 이스트시큐리디 | 국산 | 상용 | Y | [6 empty] | 사용 | [5 empty] | 1 |  |  |  |  | SV20210050 | FUJITSU | PRIMERGY RX2540 M5 | bpbsts25 | 빅데이터 스토리지서버#25 | 10.100.10.139 |  | 알약 for Linux 1.0 연간 (10Server 이상) (연동형)
244 | 51 | 소프트웨어 | 시스템 S/W | 정보보호 | 백신 | SW20210353 | 알약 for Linux | 알약 for Linux | 이스트시큐리디 | 국산 | 상용 | Y | [6 empty] | 사용 | [5 empty] | 1 |  |  |  |  | SV20210051 | FUJITSU | PRIMERGY RX2540 M5 | bpbsts26 | 빅데이터 스토리지서버#26 | 10.100.10.140 |  | 알약 for Linux 1.0 연간 (10Server 이상) (연동형)
245 | 52 | 소프트웨어 | 시스템 S/W | 정보보호 | 백신 | SW20210354 | 알약 for Linux | 알약 for Linux | 이스트시큐리디 | 국산 | 상용 | Y | [6 empty] | 사용 | [5 empty] | 1 |  |  |  |  | SV20210052 | FUJITSU | PRIMERGY RX2540 M5 | bpblnk01 | 빅데이터 외부연계서버#1 | 172.16.30.25 |  | 알약 for Linux 1.0 연간 (10Server 이상) (연동형)
246 | 53 | 소프트웨어 | 시스템 S/W | 정보보호 | 백신 | SW20210355 | 알약 for Linux | 알약 for Linux | 이스트시큐리디 | 국산 | 상용 | Y | [6 empty] | 사용 | [5 empty] | 1 |  |  |  |  | SV20210053 | FUJITSU | PRIMERGY RX2540 M5 | bpblnk02 | 빅데이터 내부연계서버#2 / 라벨링-내부연계서버 | 10.100.50.152 |  | 알약 for Linux 1.0 연간 (10Server 이상) (연동형)
247 | 54 | 소프트웨어 | 시스템 S/W | 정보보호 | 백신 | SW20210356 | 알약 for Linux | 알약 for Linux | 이스트시큐리디 | 국산 | 상용 | Y | [6 empty] | 사용 | [5 empty] | 1 |  |  |  |  | SV20210054 | FUJITSU | PRIMERGY RX2540 M5 | bpbdev01.sjtp.or.kr | 빅데이터 개발서버#1 | 10.100.30.81 |  | 알약 for Linux 1.0 연간 (10Server 이상) (연동형)
248 | 55 | 소프트웨어 | 시스템 S/W | 정보보호 | 백신 | SW20210357 | 알약 for Linux | 알약 for Linux | 이스트시큐리디 | 국산 | 상용 | Y | [6 empty] | 사용 | [5 empty] | 1 |  |  |  |  | SV20210055 | FUJITSU | PRIMERGY RX2540 M5 | CPBMON01 | 관제센터 모니터링서버 / 라벨링-모니터링 서버 | 10.100.50.41 |  | 알약 for Linux 1.0 연간 (10Server 이상) (연동형)
249 | 56 | 소프트웨어 | 시스템 S/W | 정보보호 | 백신 | SW20210358 | 알약 for Linux | 알약 for Linux | 이스트시큐리디 | 국산 | 상용 | Y | [6 empty] | 사용 | [5 empty] | 1 |  |  |  |  | SV20210056 | FUJITSU | PRIMERGY RX2540 M5 | atdgtt01 | 자율주행 적재서버#1 / 라벨링-적재서버 | 10.100.30.71 |  | 알약 for Linux 1.0 연간 (10Server 이상) (연동형)
250 | 57 | 소프트웨어 | 시스템 S/W | 정보보호 | 백신 | SW20210359 | 알약 for Linux | 알약 for Linux | 이스트시큐리디 | 국산 | 상용 | Y | [6 empty] | 사용 | [5 empty] | 1 |  |  |  |  | SV20210057 | FUJITSU | PRIMERGY RX2540 M5 | atdgtt02 | 자율주행 적재서버#2 / 라벨링-적재서버#2 | 10.100.30.72 |  | 알약 for Linux 1.0 연간 (10Server 이상) (연동형)
251 | 58 | 소프트웨어 | 시스템 S/W | 정보보호 | 백신 | SW20210360 | 알약 for Linux | 알약 for Linux | 이스트시큐리디 | 국산 | 상용 | Y | [6 empty] | 사용 | [5 empty] | 1 |  |  |  |  | SV20210058 | FUJITSU | PRIMERGY RX2540 M5 | atdgtt03 | 자율주행 적재서버#3 | 10.100.30.73 |  | 알약 for Linux 1.0 연간 (10Server 이상) (연동형)
252 | 59 | 소프트웨어 | 시스템 S/W | 정보보호 | 백신 | SW20210361 | 알약 for Linux | 알약 for Linux | 이스트시큐리디 | 국산 | 상용 | Y | [6 empty] | 사용 | [5 empty] | 1 |  |  |  |  | SV20210059 | FUJITSU | PRIMERGY RX2540 M5 | atddbm01 | 자율주행 DBMS서버#1 / 라벨링-DBMS서버#1 | 10.100.30.101 |  | 알약 for Linux 1.0 연간 (10Server 이상) (연동형)
253 | 60 | 소프트웨어 | 시스템 S/W | 정보보호 | 백신 | SW20210362 | 알약 for Linux | 알약 for Linux | 이스트시큐리디 | 국산 | 상용 | Y | [6 empty] | 사용 | [5 empty] | 1 |  |  |  |  | SV20210060 | FUJITSU | PRIMERGY RX2540 M5 | atddbm02 | 자율주행 DBMS서버#2 / 라벨링-DBMS서버#2 | 10.100.30.102 |  | 알약 for Linux 1.0 연간 (10Server 이상) (연동형)
254 | 61 | 소프트웨어 | 시스템 S/W | 정보보호 | 백신 | SW20210363 | 알약 for Linux | 알약 for Linux | 이스트시큐리디 | 국산 | 상용 | Y | [6 empty] | 사용 | [5 empty] | 1 |  |  |  |  | SV20210061 | FUJITSU | PRIMERGY RX2540 M5 | atdwas01 | 자율주행 WAS서버#1 / 라벨링-WAS서버 | 10.100.40.81 |  | 알약 for Linux 1.0 연간 (10Server 이상) (연동형)
255 | 62 | 소프트웨어 | 시스템 S/W | 정보보호 | 백신 | SW20210364 | 알약 for Linux | 알약 for Linux | 이스트시큐리디 | 국산 | 상용 | Y | [6 empty] | 사용 | [5 empty] | 1 |  |  |  |  | SV20210062 | FUJITSU | PRIMERGY RX2540 M5 | atdwas02 | 자율주행 WAS서버#2 / 라벨링-WAS서버#2 | 10.100.40.82 |  | 알약 for Linux 1.0 연간 (10Server 이상) (연동형)
256 | 63 | 소프트웨어 | 시스템 S/W | 정보보호 | 백신 | SW20210365 | 알약 for Linux | 알약 for Linux | 이스트시큐리디 | 국산 | 상용 | Y | [6 empty] | 사용 | [5 empty] | 1 |  |  |  |  | SV20210063 | FUJITSU | PRIMERGY RX2540 M5 | atdweb01 | 자율주행 WEB서버#1 / WEB서버#1 | 10.100.40.71 |  | 알약 for Linux 1.0 연간 (10Server 이상) (연동형)
257 | 64 | 소프트웨어 | 시스템 S/W | 정보보호 | 백신 | SW20210366 | 알약 for Linux | 알약 for Linux | 이스트시큐리디 | 국산 | 상용 | Y | [6 empty] | 사용 | [5 empty] | 1 |  |  |  |  | SV20210064 | FUJITSU | PRIMERGY RX2540 M5 | atdweb02 | 자율주행 WEB서버#2 / 라벨링-WEB서버#2 | 10.100.40.72 |  | 알약 for Linux 1.0 연간 (10Server 이상) (연동형)
258 | 65 | 소프트웨어 | 시스템 S/W | 정보보호 | 백신 | SW20210367 | 알약 for Linux | 알약 for Linux | 이스트시큐리디 | 국산 | 상용 | Y | [6 empty] | 사용 | [5 empty] | 1 |  |  |  |  | SV20210065 | FUJITSU | PRIMERGY RX2540 M5 | atddms01 | 자율주행 분산메시지서버#1 | 10.100.30.91 |  | 알약 for Linux 1.0 연간 (10Server 이상) (연동형)
259 | 66 | 소프트웨어 | 시스템 S/W | 정보보호 | 백신 | SW20210368 | 알약 for Linux | 알약 for Linux | 이스트시큐리디 | 국산 | 상용 | Y | [6 empty] | 사용 | [5 empty] | 1 |  |  |  |  | SV20210066 | FUJITSU | PRIMERGY RX2540 M5 | atddms02 | 자율주행 분산메시지서버#2 | 10.100.30.92 |  | 알약 for Linux 1.0 연간 (10Server 이상) (연동형)
260 | 67 | 소프트웨어 | 시스템 S/W | 정보보호 | 백신 | SW20210369 | 알약 for Linux | 알약 for Linux | 이스트시큐리디 | 국산 | 상용 | Y | [6 empty] | 사용 | [5 empty] | 1 |  |  |  |  | SV20210067 | FUJITSU | PRIMERGY RX2540 M5 | atddms03 | 자율주행 분산메시지서버#3 | 10.100.30.93 |  | 알약 for Linux 1.0 연간 (10Server 이상) (연동형)
261 | 68 | 소프트웨어 | 시스템 S/W | 정보보호 | 백신 | SW20210370 | 알약 for Linux | 알약 for Linux | 이스트시큐리디 | 국산 | 상용 | Y | [6 empty] | 사용 | [5 empty] | 1 |  |  |  |  | SV20210068 | FUJITSU | PRIMERGY RX2540 M5 | atdvds01 | 자율주행 영상분배서버 | 10.100.40.121 |  | 알약 for Linux 1.0 연간 (10Server 이상) (연동형)
262 | 69 | 소프트웨어 | 시스템 S/W | 정보보호 | 백신 | SW20210371 | 알약 for Linux | 알약 for Linux | 이스트시큐리디 | 국산 | 상용 | Y | [6 empty] | 사용 | [5 empty] | 1 |  |  |  |  | SV20210069 | FUJITSU | PRIMERGY RX2540 M5 | dtpwas01 | 자료전송 WAS서버#1 / 라벨링-WAS서버#1 | 172.16.30.124 |  | 알약 for Linux 1.0 연간 (10Server 이상) (연동형)
263 | 70 | 소프트웨어 | 시스템 S/W | 정보보호 | 백신 | SW20210372 | 알약 for Linux | 알약 for Linux | 이스트시큐리디 | 국산 | 상용 | Y | [6 empty] | 사용 | [5 empty] | 1 |  |  |  |  | SV20210070 | FUJITSU | PRIMERGY GX2460 M1 | opbais01 | 오픈랩 AI학습서버#1 | 10.100.20.61 |  | 알약 for Linux 1.0 연간 (10Server 이상) (연동형)
264 | 71 | 소프트웨어 | 시스템 S/W | 정보보호 | 백신 | SW20210373 | 알약 for Linux | 알약 for Linux | 이스트시큐리디 | 국산 | 상용 | Y | [6 empty] | 사용 | [5 empty] | 1 |  |  |  |  | SV20210071 | FUJITSU | PRIMERGY GX2460 M1 | opbais02 | 오픈랩 AI학습서버#2 | 10.100.20.62 |  | 알약 for Linux 1.0 연간 (10Server 이상) (연동형)
265 | 72 | 소프트웨어 | 시스템 S/W | 정보보호 | 백신 | SW20210374 | 알약 for Linux | 알약 for Linux | 이스트시큐리디 | 국산 | 상용 | Y | [6 empty] | 사용 | [5 empty] | 1 |  |  |  |  | SV20210072 | FUJITSU | PRIMERGY RX2540 M5 | OPBWEB01 | 오픈랩 WEB서버#1 / 라벨링 WEB서버#1 | 10.100.40.21 |  | 알약 for Linux 1.0 연간 (10Server 이상) (연동형)
266 | 73 | 소프트웨어 | 시스템 S/W | 정보보호 | 백신 | SW20210375 | 알약 for Linux | 알약 for Linux | 이스트시큐리디 | 국산 | 상용 | Y | [6 empty] | 사용 | [5 empty] | 1 |  |  |  |  | SV20210073 | FUJITSU | PRIMERGY RX2540 M5 | opbweb02 | 오픈랩 WEB서버#2 / 라벨링-WEB서버#2 | 10.100.40.41 |  | 알약 for Linux 1.0 연간 (10Server 이상) (연동형)
267 | 74 | 소프트웨어 | 시스템 S/W | 정보보호 | 백신 | SW20210376 | 알약 for Linux | 알약 for Linux | 이스트시큐리디 | 국산 | 상용 | Y | [6 empty] | 사용 | [5 empty] | 1 |  |  |  |  | SV20210074 | FUJITSU | PRIMERGY RX2540 M5 | opbwas01 | 오픈랩 WAS서버#1 | 10.100.40.31 |  | 알약 for Linux 1.0 연간 (10Server 이상) (연동형)
268 | 75 | 소프트웨어 | 시스템 S/W | 정보보호 | 백신 | SW20210377 | 알약 for Linux | 알약 for Linux | 이스트시큐리디 | 국산 | 상용 | Y | [6 empty] | 사용 | [5 empty] | 1 |  |  |  |  | SV20210075 | FUJITSU | PRIMERGY RX2540 M5 | opbwas02 | 오픈랩 WAS서버#2 | 10.100.40.51 |  | 알약 for Linux 1.0 연간 (10Server 이상) (연동형)
269 | 76 | 소프트웨어 | 시스템 S/W | 정보보호 | 백신 | SW20210378 | 알약 for Linux | 알약 for Linux | 이스트시큐리디 | 국산 | 상용 | Y | [6 empty] | 사용 | [5 empty] | 1 |  |  |  |  | SV20210076 | FUJITSU | PRIMERGY RX2540 M5 | ophdbm01 | 오픈랩 DBMS서버#1 | 10.100.30.121 |  | 알약 for Linux 1.0 연간 (10Server 이상) (연동형)
270 | 77 | 소프트웨어 | 시스템 S/W | 정보보호 | 백신 | SW20210379 | 알약 for Linux | 알약 for Linux | 이스트시큐리디 | 국산 | 상용 | Y | [6 empty] | 사용 | [5 empty] | 1 |  |  |  |  | SV20210077 | FUJITSU | PRIMERGY RX2540 M5 | ophdbm02 | 오픈랩 DBMS서버#2 | 10.100.30.122 |  | 알약 for Linux 1.0 연간 (10Server 이상) (연동형)
271 | 78 | 소프트웨어 | 시스템 S/W | 정보보호 | 백신 | SW20210380 | 알약 for Linux | 알약 for Linux | 이스트시큐리디 | 국산 | 상용 | Y | [6 empty] | 사용 | [5 empty] | 1 |  |  |  |  | SV20210078 | FUJITSU | PRIMERGY GX2460 M1 | ophana01 | 오픈랩 고도화분석서버#1 | 10.100.20.81 |  | 알약 for Linux 1.0 연간 (10Server 이상) (연동형)
272 | 79 | 소프트웨어 | 시스템 S/W | 정보보호 | 백신 | SW20210381 | 알약 for Linux | 알약 for Linux | 이스트시큐리디 | 국산 | 상용 | Y | [6 empty] | 사용 | [5 empty] | 1 |  |  |  |  | SV20210079 | FUJITSU | PRIMERGY GX2460 M1 | ophana02 | 오픈랩 고도화분석서버#2 | 10.100.20.82 |  | 알약 for Linux 1.0 연간 (10Server 이상) (연동형)
273 | 80 | 소프트웨어 | 시스템 S/W | 정보보호 | 백신 | SW20210382 | 알약 for Linux | 알약 for Linux | 이스트시큐리디 | 국산 | 상용 | Y | [6 empty] | 사용 | [5 empty] | 1 |  |  |  |  | SV20210080 | FUJITSU | PRIMERGY GX2460 M1 | ophana03 | 오픈랩 고도화분석서버#3 | 10.100.20.83 |  | 알약 for Linux 1.0 연간 (10Server 이상) (연동형)
274 | 81 | 소프트웨어 | 시스템 S/W | 정보보호 | 백신 | SW20210383 | 알약 for Linux | 알약 for Linux | 이스트시큐리디 | 국산 | 상용 | Y | [6 empty] | 사용 | [5 empty] | 1 |  |  |  |  | SV20210081 | FUJITSU | PRIMERGY GX2460 M1 | ophana04 | 오픈랩 고도화분석서버#4 | 10.100.1.65 |  | 알약 for Linux 1.0 연간 (10Server 이상) (연동형)
275 | 82 | 소프트웨어 | 시스템 S/W | 정보보호 | 백신 | SW20210384 | 알약 for Linux | 알약 for Linux | 이스트시큐리디 | 국산 | 상용 | Y | [6 empty] | 사용 | [5 empty] | 1 |  |  |  |  | SV20210082 | FUJITSU | PRIMERGY GX2460 M1 | opbana01 | 오픈랩 분석서버#1 | 10.100.1.82 |  | 알약 for Linux 1.0 연간 (10Server 이상) (연동형)
276 | 83 | 소프트웨어 | 시스템 S/W | 정보보호 | 백신 | SW20210385 | 알약 for Linux | 알약 for Linux | 이스트시큐리디 | 국산 | 상용 | Y | [6 empty] | 사용 | [5 empty] | 1 |  |  |  |  | SV20210083 | FUJITSU | PRIMERGY GX2460 M1 | opbana02 | 오픈랩 분석서버#2 | 10.100.1.83 |  | 알약 for Linux 1.0 연간 (10Server 이상) (연동형)
277 | 84 | 소프트웨어 | 시스템 S/W | 정보보호 | 백신 | SW20210386 | 알약 for Linux | 알약 for Linux | 이스트시큐리디 | 국산 | 상용 | Y | [6 empty] | 사용 | [5 empty] | 1 |  |  |  |  | SV20210084 | FUJITSU | PRIMERGY RX2540 M5 | opbsts01 | 오픈랩 스토리지서버#1 | 10.100.1.91 |  | 알약 for Linux 1.0 연간 (10Server 이상) (연동형)
278 | 85 | 소프트웨어 | 시스템 S/W | 정보보호 | 백신 | SW20210387 | 알약 for Linux | 알약 for Linux | 이스트시큐리디 | 국산 | 상용 | Y | [6 empty] | 사용 | [5 empty] | 1 |  |  |  |  | SV20210085 | FUJITSU | PRIMERGY RX2540 M5 | opbsts02 | 오픈랩 스토리지서버#2 | 10.100.1.92 |  | 알약 for Linux 1.0 연간 (10Server 이상) (연동형)
279 | 86 | 소프트웨어 | 시스템 S/W | 정보보호 | 백신 | SW20210388 | 알약 for Linux | 알약 for Linux | 이스트시큐리디 | 국산 | 상용 | Y | [6 empty] | 사용 | [5 empty] | 1 |  |  |  |  | SV20210086 | FUJITSU | PRIMERGY RX2540 M5 | opbsts03 | 오픈랩 스토리지서버#3 | 10.100.1.93 |  | 알약 for Linux 1.0 연간 (10Server 이상) (연동형)
280 | 87 | 소프트웨어 | 시스템 S/W | 정보보호 | 백신 | SW20210389 | 알약 for Linux | 알약 for Linux | 이스트시큐리디 | 국산 | 상용 | Y | [6 empty] | 사용 | [5 empty] | 1 |  |  |  |  | SV20210087 | HPE | ProLiant XL270d | ophais01 | 오픈랩고도화 AI학습서버#1 | 10.100.1.94 |  | 알약 for Linux 1.0 연간 (10Server 이상) (연동형)
281 | 88 | 소프트웨어 | 시스템 S/W | 정보보호 | 백신 | SW20210390 | 알약 for Linux | 알약 for Linux | 이스트시큐리디 | 국산 | 상용 | Y | [6 empty] | 사용 | [5 empty] | 1 |  |  |  |  | SV20210088 | HPE | ProLiant XL270d | ophais02 | 오픈랩고도화 AI학습서버#2 | 10.100.1.95 |  | 알약 for Linux 1.0 연간 (10Server 이상) (연동형)
282 | 89 | 소프트웨어 | 시스템 S/W | 정보보호 | 백신 | SW20210391 | 알약 for Linux | 알약 for Linux | 이스트시큐리디 | 국산 | 상용 | Y | [6 empty] | 사용 | [5 empty] | 1 |  |  |  |  | SV20210089 | HPE | ProLiant XL270d | ophais03 | 오픈랩고도화 AI학습서버#3 | 10.100.1.60 |  | 알약 for Linux 1.0 연간 (10Server 이상) (연동형)
283 | 90 | 소프트웨어 | 시스템 S/W | 정보보호 | 백신 | SW20210392 | 알약 for Linux | 알약 for Linux | 이스트시큐리디 | 국산 | 상용 | Y | [6 empty] | 사용 | [5 empty] | 1 |  |  |  |  | SV20210090 | HPE | ProLiant XL270d | ophais04 | 오픈랩고도화 AI학습서버#4 | 10.100.1.61 |  | 알약 for Linux 1.0 연간 (10Server 이상) (연동형)
284 | 91 | 소프트웨어 | 시스템 S/W | 정보보호 | 백신 | SW20210393 | 알약 for Linux | 알약 for Linux | 이스트시큐리디 | 국산 | 상용 | Y | [6 empty] | 사용 | [5 empty] | 1 |  |  |  |  | SV20210091 | FUJITSU | PRIMERGY RX2540 M5 | OPBCAT01 | 오픈랩고도화 대화형사용자대응서버 | 10.100.1.86 |  | 알약 for Linux 1.0 연간 (10Server 이상) (연동형)
285 | 92 | 소프트웨어 | 시스템 S/W | 정보보호 | 백신 | SW20210394 | 알약 for Linux | 알약 for Linux | 이스트시큐리디 | 국산 | 상용 | Y | [6 empty] | 사용 | [5 empty] | 1 |  |  |  |  | SV20210092 | FUJITSU | PRIMERGY RX2540 M5 | osbmes01 | 오픈랩 메시지서버 | 10.100.1.78 |  | 알약 for Linux 1.0 연간 (10Server 이상) (연동형)
286 | 93 | 소프트웨어 | 시스템 S/W | 정보보호 | 백신 | SW20210395 | 알약 for Linux | 알약 for Linux | 이스트시큐리디 | 국산 | 상용 | Y | [6 empty] | 사용 | [5 empty] | 1 |  |  |  |  | SV20210093 | FUJITSU | PRIMERGY RX2540 M5 | apbhwb01 | 오픈API WEB서버#1 / 라벨링 - 홈페이지 web서버#1 | 10.100.1.21 |  | 알약 for Linux 1.0 연간 (10Server 이상) (연동형)
287 | 94 | 소프트웨어 | 시스템 S/W | 정보보호 | 백신 | SW20210396 | 알약 for Linux | 알약 for Linux | 이스트시큐리디 | 국산 | 상용 | Y | [6 empty] | 사용 | [5 empty] | 1 |  |  |  |  | SV20210094 | FUJITSU | PRIMERGY RX2540 M5 | apbhwb02 | 오픈API WEB서버#2 / 라벨링-홈페이지 web서버#2 | 10.100.1.22 |  | 알약 for Linux 1.0 연간 (10Server 이상) (연동형)
288 | 95 | 소프트웨어 | 시스템 S/W | 정보보호 | 백신 | SW20210397 | 알약 for Linux | 알약 for Linux | 이스트시큐리디 | 국산 | 상용 | Y | [6 empty] | 사용 | [5 empty] | 1 |  |  |  |  | SV20210095 | FUJITSU | PRIMERGY RX2540 M5 | apbhws01 | 오픈API WAS서버#1 / 라벨링-홈페이지was서버#1 | 10.100.1.23 |  | 알약 for Linux 1.0 연간 (10Server 이상) (연동형)
289 | 96 | 소프트웨어 | 시스템 S/W | 정보보호 | 백신 | SW20210398 | 알약 for Linux | 알약 for Linux | 이스트시큐리디 | 국산 | 상용 | Y | [6 empty] | 사용 | [5 empty] | 1 |  |  |  |  | SV20210096 | FUJITSU | PRIMERGY RX2540 M5 | apbhws02 | 오픈API WAS서버#2 / 라벨링-홈페이지WAS서버#2 | 10.100.1.24 |  | 알약 for Linux 1.0 연간 (10Server 이상) (연동형)
290 | 97 | 소프트웨어 | 시스템 S/W | 정보보호 | 백신 | SW20210399 | 알약 for Linux | 알약 for Linux | 이스트시큐리디 | 국산 | 상용 | Y | [6 empty] | 사용 | [5 empty] | 1 |  |  |  |  | SV20210097 | FUJITSU | PRIMERGY RX2540 M5 | apbdbm01 | 오픈API DBMS서버#1 / 라벨링-DBMS서버#1 | 10.100.1.96 |  | 알약 for Linux 1.0 연간 (10Server 이상) (연동형)
291 | 98 | 소프트웨어 | 시스템 S/W | 정보보호 | 백신 | SW20210400 | 알약 for Linux | 알약 for Linux | 이스트시큐리디 | 국산 | 상용 | Y | [6 empty] | 사용 | [5 empty] | 1 |  |  |  |  | SV20210098 | FUJITSU | PRIMERGY RX2540 M5 | apbdbm02 | 오픈API DBMS서버#2 / 라벨링-DBMS서버#2 | 10.100.1.97 |  | 알약 for Linux 1.0 연간 (10Server 이상) (연동형)
292 | 99 | 소프트웨어 | 시스템 S/W | 정보보호 | 백신 | SW20210401 | 알약 for Linux | 알약 for Linux | 이스트시큐리디 | 국산 | 상용 | Y | [6 empty] | 사용 | [5 empty] | 1 |  |  |  |  | SV20210099 | intel | Appliance | ldmsejong | LDM 서버 | 10.100.40.131 |  | 알약 for Linux 1.0 연간 (10Server 이상) (연동형)
293 |  | 소프트웨어 | 시스템 S/W | 정보보호 | DB보안 | SW20210402 | PETRA | PETRA | 신시웨이 | 국산 | 상용 | Y | [6 empty] | 사용 | PETRA V4.1 |  |  |  |  | 1 |  |  |  |  | SC20210032 | Dell | PowerEdge R540 | COBDBC01 | DB접근제어 | 10.100.50.117
294 |  | 소프트웨어 | 시스템 S/W | 백업관리 | OS 전용 백업 | SW20210403 | Appliance 9048 | Appliance 9048 | Arcserve | 외산 | 상용 | Y | [6 empty] | 사용 | UDP 7 |  |  |  |  | 1 |  |  |  |  | BK20210001 | Arcserve | Appliance 9048 | COBBAK01 | 백업 솔루션 | 10.100.50.131
295 | 1 | 소프트웨어 | 응용 SW | 기타 | 기타 | SW20210404 | Apache | Apache | Microsoft | 외산 | 상용 | Y | [6 empty] | 사용 | [5 empty] | 1 |  |  |  |  | SV20210061 | FUJITSU | PRIMERGY RX2540 M5 | atdwas01 | 자율주행 WAS서버#1 | 10.100.40.81
296 | 2 | 소프트웨어 | 응용 SW | 기타 | 기타 | SW20210405 | Apache | Apache | Microsoft | 외산 | 상용 | Y | [6 empty] | 사용 | [5 empty] | 1 |  |  |  |  | SV20210092 | FUJITSU | PRIMERGY RX2540 M5 | osbmes01 | 오픈랩 메시지서버 | 10.100.40.101
Note on C4: 소프트웨어
Note on D4: 운영체제>리눅스, 윈도우, 리눅스 ...등
Note on K4: 국산 장비 (국산) 외산 장비 (외산)
Note on L4: 공개 소프트웨어 상용 소프트웨어
Note on M4: 유지관리 계약 대상 장비 (Y) 유지관리 계약 대상장비가 아니면 (N)
Note on T4: 사용 정지
Note on X4: 조달청에 자산등록한 번호
Note on AC4: 인터넷망 업무망 운영망
Note on AE4: 연계 서버 정보
Note on AA5: EoL (End of Life) - 서비스 지원 불가 - 제품의 생산이 중단되고, 업데이트, 유지보수, 보안패치 등 제공되지 않게 되는 시점
Note on AB5: EoS (End of Sale) - 해당 제품의 판매를 중단하는 시점 - 서비스 지원이나 업데이트 제공 됨

## hw 수정
| 장비분류 | [5 empty] | 기본정보 | [10 empty] | 운영정보 | [8 empty] | 상세정보 | [16 empty] | 1 |  |  |  | 2 |  |  |  | 3 |  |  |  | 4 |  |  |  | 5 |  |  |  | 6 |  |  |  | 7 |  |  |  | 8 |  |  |  | 9 |  |  |  | 10 |  |  |  | 11 |  |  |  | 12 |  |  |  | 13 |  |  |  | 14 |  |  |  | 15 |  |  |  | 16 |  |  |  | 17 |  |  |  | 18 |  |  |  | 19 |  |  |  | 20 |  |  |  | 21 |  |  |  | 22 |  |  |  | 23 |  |  |  | 24 |  |  |  | 25 |  |  |  | 26 |  |  |  | 27 |  |  |  | 28 |  |  |  | 29 |  |  |  | 30 |  |  |  | 31 |  |  |  | 32 |  |  |  | 33 |  |  |  | 34 |  |  |  | 35 |  |  |  | 36 |  |  |  | 37
No | 자산분류 |  | 세부분류 |  | 상세분류 |  | 관리ID | 호스트명 | 구성자원명 | 모델명 | 제조사 | 국산여부 |  | 하드웨어 이중화 구성여부 |  | 유지관리 계약대상 여부 |  | 운영부서 | 운영담당자 |  | 위탁운영사용자 |  | 운영상태 |  | 운영 구분 |  | CPU | MEM | DISK | OS 버전 | 시리얼 번호 | 도입금액 | 디브레인번호 | 단종상태 |  | 자산취득일자 | 자산폐기일자 | 설치 좌표 |  | 장비 크기 | 포트개수 | IP Address |  | 연결 정보 현황 | [147 empty] | 비고
[19 empty] | 정 | 부 | 정 | 부 | [11 empty] | EOL | EOS |  |  | 좌표 | 유닛수 | 유닛수 |  | MGMT IP | IP | Port | 관리ID | 호스트명 | IP | Port | 관리ID | 호스트명 | IP | Port | 관리ID | 호스트명 | IP | Port | 관리ID | 호스트명 | IP | Port | 관리ID | 호스트명 | IP | Port | 관리ID | 호스트명 | IP | Port | 관리ID | 호스트명 | IP | Port | 관리ID | 호스트명 | IP | Port | 관리ID | 호스트명 | IP | Port | 관리ID | 호스트명 | IP | Port | 관리ID | 호스트명 | IP | Port | 관리ID | 호스트명 | IP | Port | 관리ID | 호스트명 | IP | Port | 관리ID | 호스트명 | IP | Port | 관리ID | 호스트명 | IP | Port | 관리ID | 호스트명 | IP | Port | 관리ID | 호스트명 | IP | Port | 관리ID | 호스트명 | IP | Port | 관리ID | 호스트명 | IP | Port | 관리ID | 호스트명 | IP | Port | 관리ID | 호스트명 | IP | Port | 관리ID | 호스트명 | IP | Port | 관리ID | 호스트명 | IP | Port | 관리ID | 호스트명 | IP | Port | 관리ID | 호스트명 | IP | Port | 관리ID | 호스트명 | IP | Port | 관리ID | 호스트명 | IP | Port | 관리ID | 호스트명 | IP | Port | 관리ID | 호스트명 | IP | Port | 관리ID | 호스트명 | IP | Port | 관리ID | 호스트명 | IP | Port | 관리ID | 호스트명 | IP | Port | 관리ID | 호스트명 | IP | Port | 관리ID | 호스트명 | IP | Port | 관리ID | 호스트명 | IP | Port | 관리ID | 호스트명 | IP | Port | 관리ID | 호스트명 | IP
1 | 서버 | 101 | 단순서버 | 10102 | - |  | SV20210001 | PBBWEB01 | 개인정보비식별화 WEB서버#1 | PRIMERGY RX2540 M5 | FUJITSU | 외산 | 2 | Y | 1 | Y | 1 | 자율주행 플랫폼 팀 | SJTP | SJTP | 김강현 | 박준호 | 사용 | 1 | 운영망 | 3 | Intel(R) Xeon(R) Gold 6226R CPU @ 2.90GHz * 2EA | 64GB * 4EA | (ssd) 480 GB * 2EA , (hdd) 16 TB * 7EA | centos 7.8 | MASQ016677 | 0 | SJTP | 2023-06-30 | 2028-12-31 | 2021-10-21 | 2958465 | 9 | 9 | 2 | 8 | 10.100.1.80 | 10.100.40.111 |  | NW20210049 | COL4S03 | 10.100.1.105 / 10.100.40.252 |  | NW20210050 | COL4S04 | 10.100.1.106 / 10.100.40.253
2 | 서버 | 101 | 단순서버 | 10102 | - |  | SV20210002 | PBBWEB02 | 개인정보비식별화 WEB서버#2 / 라벨링-WEB서버#2 | PRIMERGY RX2540 M5 | FUJITSU | 외산 | 2 | Y | 1 | Y | 1 | 자율주행 플랫폼 팀 | SJTP | SJTP | 김강현 | 박준호 | 사용 | 1 | 운영망 | 3 | Intel(R) Xeon(R) Gold 6226R CPU @ 2.90GHz * 2EA | 64GB * 2EA | (ssd) -, (hdd) 1.2 TB * 6EA | centos 7.8 | MASQ016652 | 0 | SJTP | 2023-06-30 | 2028-12-31 | 2021-10-21 | 2958465 | 3 | 14 | 2 | 8 | 10.100.1.163 | 10.100.40.61 |  | NW20210049 | COL4S03 | 10.100.1.105 / 10.100.40.252 |  | NW20210050 | COL4S04 | 10.100.1.106 / 10.100.40.253
3 | 서버 | 101 | 단순서버 | 10102 | - |  | SV20210003 | PBBWAS01 | 개인정보비식별화 WAS서버#1 | PRIMERGY RX2540 M5 | FUJITSU | 외산 | 2 | Y | 1 | Y | 1 | 자율주행 플랫폼 팀 | SJTP | SJTP | 김강현 | 박준호 | 사용 | 1 | 운영망 | 3 | Intel(R) Xeon(R) Gold 6226R CPU @ 2.90GHz * 2EA | 64GB * 4EA | (ssd) 480 GB * 2EA , (hdd) 16 TB * 7EA | centos 7.8 | MASQ016678 | 0 | SJTP | 2023-06-30 | 2028-12-31 | 2021-10-21 | 2958465 | 9 | 10 | 2 | 8 | 10.100.1.81 | 10.100.40.112 |  | NW20210049 | COL4S03 | 10.100.1.105 / 10.100.40.252 |  | NW20210050 | COL4S04 | 10.100.1.106 / 10.100.40.253
4 | 서버 | 101 | 단순서버 | 10102 | - |  | SV20210004 | PBBWAS02 | 개인정보비식별화 WAS서버#2 / 라벨링-WAS서버#2 | PRIMERGY RX2540 M5 | FUJITSU | 외산 | 2 | Y | 1 | Y | 1 | 자율주행 플랫폼 팀 | SJTP | SJTP | 김강현 | 박준호 | 사용 | 1 | 운영망 | 3 | Intel(R) Xeon(R) Gold 6226R CPU @ 2.90GHz * 2EA | 64GB * 4EA | (ssd) 480 GB * 2EA , (hdd) 16 TB * 7EA | centos 7.8 | MASQ016676 | 0 | SJTP | 2023-06-30 | 2028-12-31 | 2021-10-21 | 2958465 | 4 | 14 | 2 | 10 | 10.100.1.123 | 10.100.40.62 |  | NW20210049 | COL4S03 | 10.100.1.105 / 10.100.40.252 |  | NW20210050 | COL4S04 | 10.100.1.106 / 10.100.40.253
5 | 서버 | 101 | 단순서버 | 10102 | - |  | SV20210005 | PBBDBM01 | 개인정보비식별화 DBMS서버#1 / 라벨링-DBMS서버#1 | PRIMERGY RX2540 M5 | FUJITSU | 외산 | 2 | Y | 1 | Y | 1 | 자율주행 플랫폼 팀 | SJTP | SJTP | 김강현 | 박준호 | 사용 | 1 | 운영망 | 3 | Intel(R) Xeon(R) Gold 6242R CPU @ 3.10GHz * 2EA | 64GB * 8EA | (ssd) 480 GB * 2EA , (hdd) 16 TB * 7EA | centos 7.8 | MASQ016532 | 0 | SJTP | 2023-06-30 | 2028-12-31 | 2021-10-21 | 2958465 | 7 | 2 | 2 | 8 | 10.100.1.98 | 10.100.30.11 |  | NW20210037 | COL3S05 | 10.100.1.119 / 10.100.50.252 |  | NW20210038 | COL3S06 | 10.100.1.120 / 10.100.50.253
6 | 서버 | 101 | 단순서버 | 10102 | - |  | SV20210006 | PBBDBM02 | 개인정보비식별화 DBMS서버#2 / 라벨링-DBMS서버#2 | PRIMERGY RX2540 M5 | FUJITSU | 외산 | 2 | Y | 1 | Y | 1 | 자율주행 플랫폼 팀 | SJTP | SJTP | 김강현 | 박준호 | 사용 | 1 | 운영망 | 3 | Intel(R) Xeon(R) Gold 6242R CPU @ 3.10GHz * 2EA | 64GB * 8EA | (ssd) 480 GB * 2EA , (hdd) 16 TB * 7EA | centos 7.8 | MASQ016567 | 0 | SJTP | 2023-06-30 | 2028-12-31 | 2021-10-21 | 2958465 | 7 | 3 | 2 | 8 | 10.100.1.99 | 10.100.30.12 |  | NW20210037 | COL3S05 | 10.100.1.119 / 10.100.50.252 |  | NW20210038 | COL3S06 | 10.100.1.120 / 10.100.50.253
7 | 서버 | 101 | 단순서버 | 10102 | - |  | SV20210007 | PBBNID01 | 개인정보 영상비식별화처리서버#1 | PRIMERGY GX2460 M1 | FUJITSU | 외산 | 2 | Y | 1 | Y | 1 | 자율주행 플랫폼 팀 | SJTP | SJTP | 김강현 | 박준호 | 사용 | 1 | 운영망 | 3 | AMD EPYC 7282 16-Core Processor | 64GB * 8EA | (ssd) 1TB * 2EA, (hdd) - | centos 7.8 | MACK001047 | 0 | SJTP | 2022-12-31 | 2027-12-31 | 2021-10-21 | 2958465 | 9 | 2 | 2 | 6 | 10.100.1.100 | 10.100.30.21 |  | NW20210037 | COL3S05 | 10.100.1.119 / 10.100.50.252 |  | NW20210038 | COL3S06 | 10.100.1.120 / 10.100.50.253
8 | 서버 | 101 | 단순서버 | 10102 | - |  | SV20210008 | PBBNID02 | 개인정보 영상비식별화처리서버#2 | PRIMERGY GX2460 M1 | FUJITSU | 외산 | 2 | Y | 1 | Y | 1 | 자율주행 플랫폼 팀 | SJTP | SJTP | 김강현 | 박준호 | 사용 | 1 | 운영망 | 3 | AMD EPYC 7282 16-Core Processor * 2EA | 64GB * 8EA | (ssd) 1TB * 2EA, (hdd) - | centos 7.8 | MACK001046 | 0 | SJTP | 2022-12-31 | 2027-12-31 | 2021-10-21 | 2958465 | 9 | 3 | 2 | 6 | 10.100.1.101 | 10.100.30.22 |  | NW20210037 | COL3S05 | 10.100.1.119 / 10.100.50.252 |  | NW20210038 | COL3S06 | 10.100.1.120 / 10.100.50.253
9 | 서버 | 101 | 단순서버 | 10102 | - |  | SV20210009 | PBBNID03 | 개인정보 영상비식별화처리서버#3 | PRIMERGY GX2460 M1 | FUJITSU | 외산 | 2 | Y | 1 | Y | 1 | 자율주행 플랫폼 팀 | SJTP | SJTP | 김강현 | 박준호 | 사용 | 1 | 운영망 | 3 | AMD EPYC 7282 16-Core Processor * 2EA | 64GB * 8EA | (ssd) 1TB * 2EA, (hdd) - | centos 7.8 | MACK001048 | 0 | SJTP | 2022-12-31 | 2027-12-31 | 2021-10-21 | 2958465 | 9 | 4 | 2 | 6 | 10.100.1.102 | 10.100.30.23 |  | NW20210037 | COL3S05 | 10.100.1.119 / 10.100.50.252 |  | NW20210038 | COL3S06 | 10.100.1.120 / 10.100.50.253
10 | 서버 | 101 | 단순서버 | 10102 | - |  | SV20210010 | PBBSTN01 | 개인정보 정형데이터비식별화서버 | PRIMERGY RX2540 M5 | FUJITSU | 외산 | 2 | N | 2 | Y | 1 | 자율주행 플랫폼 팀 | SJTP | SJTP | 김강현 | 박준호 | 사용 | 1 | 운영망 | 3 | Intel(R) Xeon(R) Gold 6226R CPU @ 2.90GHz * 2EA | 64GB * 2EA | (ssd) -, (hdd) 1.2 TB * 6EA | centos 7.8 | MASQ016643 | 0 | SJTP | 2023-06-30 | 2028-12-31 | 2021-10-21 | 2958465 | 9 | 6 | 2 | 10 | 10.100.1.104 | 10.100.30.41 |  | NW20210037 | COL3S05 | 10.100.1.119 / 10.100.50.252 |  | NW20210038 | COL3S06 | 10.100.1.120 / 10.100.50.253
11 | 서버 | 101 | 단순서버 | 10102 | - |  | SV20210011 | PBBAIS01 | 개인정보비식별화 AI학습서버#1 | PRIMERGY GX2460 M1 | FUJITSU | 외산 | 2 | N | 2 | Y | 1 | 자율주행 플랫폼 팀 | SJTP | SJTP | 김강현 | 박준호 | 사용 | 1 | 운영망 | 3 | AMD EPYC 7282 16-Core Processor * 2EA | 64GB * 8EA | (ssd) 1TB * 2EA, (hdd) - | centos 7.8 | MACK001031 | 0 | SJTP | 2022-12-31 | 2027-12-31 | 2021-10-21 | 2958465 | 9 | 5 | 2 | 6 | 10.100.1.103 | 10.100.30.31 |  | NW20210037 | COL3S05 | 10.100.1.119 / 10.100.50.252 |  | NW20210038 | COL3S06 | 10.100.1.120 / 10.100.50.253
12 | 서버 | 101 | 단순서버 | 10102 | - |  | SV20210012 | COBCER01 | 공통기반 통합인증서버#1 / 라벨링-통합인증서버#1 | PRIMERGY RX2540 M5 | FUJITSU | 외산 | 2 | Y | 1 | Y | 1 | 자율주행 플랫폼 팀 | SJTP | SJTP | 김강현 | 박준호 | 사용 | 1 | 운영망 | 3 | Intel(R) Xeon(R) Gold 6226R CPU @ 2.90GHz * 2EA | 64GB * 2EA | (ssd) -, (hdd) 1.2 TB * 6EA | centos 7.8 | MASQ016628 | 0 | SJTP | 2023-06-30 | 2028-12-31 | 2021-10-21 | 2958465 | 7 | 14 | 2 | 10 | 10.100.1.139 | 172.16.30.142 |  | NW20210047 | COL4S01 | 10.100.1.19 / 10.100.5.253 |  | NW20210048 | COL4S02 | 10.100.1.20 / 10.100.5.252
13 | 서버 | 101 | 단순서버 | 10102 | - |  | SV20210013 | COBCER02 | 공통기반 통합인증서버#2 / 라벨링-통합인증서버#2 | PRIMERGY RX2540 M5 | FUJITSU | 외산 | 2 | Y | 1 | Y | 1 | 자율주행 플랫폼 팀 | SJTP | SJTP | 김강현 | 박준호 | 사용 | 1 | 운영망 | 3 | Intel(R) Xeon(R) Gold 6226R CPU @ 2.90GHz * 2EA | 64GB * 2EA | (ssd) -, (hdd) 1.2 TB * 6EA | centos 7.8 | MASQ016631 | 0 | SJTP | 2023-06-30 | 2028-12-31 | 2021-10-21 | 2958465 | 7 | 15 | 2 | 10 | 10.100.1.140 | 10.100.50.142 |  | NW20210035 | COL3S03 | 10.100.1.26 / 10.100.30.252 |  | NW20210035 | COL3S03 | 10.100.1.26 / 10.100.30.252
14 | 서버 | 101 | 단순서버 | 10102 | - |  | SV20210014 | COBTDS01 | 공통기반 통합개발서버 | PRIMERGY RX2540 M5 | FUJITSU | 외산 | 2 | N | 2 | Y | 1 | 자율주행 플랫폼 팀 | SJTP | SJTP | 김강현 | 박준호 | 사용 | 1 | 운영망 | 3 | Intel(R) Xeon(R) Gold 6226R CPU @ 2.90GHz * 2EA | 64GB * 2EA | (ssd) -, (hdd) 1.2 TB * 6EA | centos 7.8 | MASQ016623 | 0 | SJTP | 2023-06-30 | 2028-12-31 | 2021-10-21 | 2958465 | 9 | 11 | 2 | 8 | 10.100.1.79 | 10.100.30.111 |  | NONE | COL3S07 | NONE / NONE |  | NONE | COL3S08 | NONE / NONE
15 | 서버 | 101 | 단순서버 | 10102 | - |  | SV20210015 | CPBGIS01 | 공통기반 GIS서버 / 라벨링-GIS서버 | PRIMERGY RX2540 M5 | FUJITSU | 외산 | 2 | N | 2 | Y | 1 | 자율주행 플랫폼 팀 | SJTP | SJTP | 김강현 | 박준호 | 사용 | 1 | 운영망 | 3 | Intel(R) Xeon(R) Gold 6226R CPU @ 2.90GHz * 2EA | 64GB * 4EA | (ssd) 480 GB * 2EA , (hdd) 16 TB * 4EA | centos 7.8 | MASQ016525 | 0 | SJTP | 2023-06-30 | 2028-12-31 | 2021-10-21 | 2958465 | 5 | 6 | 2 | 10 | 10.100.1.128 | 172.16.30.128 |  | NW20210047 | COL4S01 | 10.100.1.19 / 10.100.5.253 |  | NW20210048 | COL4S02 | 10.100.1.20 / 10.100.5.252
16 | 서버 | 101 | 단순서버 | 10102 | - |  | SV20210016 | BPBAIS01 | 빅데이터 AI학습서버#1 | ProLiant XL270d | HPE | 외산 | 2 | Y | 1 | Y | 1 | 자율주행 플랫폼 팀 | SJTP | SJTP | 김강현 | 박준호 | 사용 | 1 | 운영망 | 3 | Intel(R) Xeon(R) Gold 6226R CPU @ 2.90GHz * 2EA | 32GB * 16EA | (ssd) 960GB * 4EA, (hdd) - | centos 7.8 | SGH108XW2T | 0 | SJTP | 2958465 | 2958465 | 2021-10-21 | 2958465 | 12 | 10 | 4 | 6 | 10.100.1.32 | 10.100.10.11 |  | NW20210039 | BDBL301 | 10.100.1.28 / 10.100.10.252 |  | NW20210040 | BDBL302 | 10.100.1.29 / 10.100.10.253
17 | 서버 | 101 | 단순서버 | 10102 | - |  | SV20210017 | BPBAIS02 | 빅데이터 AI학습서버#2 | ProLiant XL270d | HPE | 외산 | 2 | Y | 1 | Y | 1 | 자율주행 플랫폼 팀 | SJTP | SJTP | 김강현 | 박준호 | 사용 | 1 | 운영망 | 3 | Intel(R) Xeon(R) Gold 6226R CPU @ 2.90GHz * 2EA | 32GB * 16EA | (ssd) 960GB * 4EA, (hdd) - | centos 7.8 | SGH108XW2V | 0 | SJTP | 2958465 | 2958465 | 2021-10-21 | 2958465 | 12 | 11 | 4 | 6 | 10.100.1.33 | 10.100.10.12 |  | NW20210039 | BDBL301 | 10.100.1.28 / 10.100.10.252 |  | NW20210040 | BDBL302 | 10.100.1.29 / 10.100.10.253
18 | 서버 | 101 | 단순서버 | 10102 | - |  | SV20210018 | BPBMAN01 | 빅데이터 관리서버#1 | PRIMERGY RX2540 M5 | FUJITSU | 외산 | 2 | Y | 1 | Y | 1 | 자율주행 플랫폼 팀 | SJTP | SJTP | 김강현 | 박준호 | 사용 | 1 | 운영망 | 3 | Intel(R) Xeon(R) Gold 6226R CPU @ 2.90GHz * 2EA | 64GB * 2EA | (ssd) -, (hdd) 1.2 TB * 6EA | centos 7.8 | MASQ016667 | 0 | SJTP | 2023-06-30 | 2028-12-31 | 2021-10-21 | 2958465 | 12 | 3 | 2 | 8 | 10.100.1.34 | 10.100.10.21 |  | NW20210039 | BDBL301 | 10.100.1.28 / 10.100.10.252 |  | NW20210040 | BDBL302 | 10.100.1.29 / 10.100.10.253
19 | 서버 | 101 | 단순서버 | 10102 | - |  | SV20210019 | BPBMAN02 | 빅데이터 관리서버#2 | PRIMERGY RX2540 M5 | FUJITSU | 외산 | 2 | Y | 1 | Y | 1 | 자율주행 플랫폼 팀 | SJTP | SJTP | 김강현 | 박준호 | 사용 | 1 | 운영망 | 3 | Intel(R) Xeon(R) Gold 6226R CPU @ 2.90GHz * 2EA | 64GB * 2EA | (ssd) -, (hdd) 1.2 TB * 6EA | centos 7.8 | MASQ016613 | 0 | SJTP | 2023-06-30 | 2028-12-31 | 2021-10-21 | 2958465 | 13 | 3 | 2 | 8 | 10.100.1.35 | 10.100.10.22 |  | NW20210039 | BDBL301 | 10.100.1.28 / 10.100.10.252 |  | NW20210040 | BDBL302 | 10.100.1.29 / 10.100.10.253
20 | 서버 | 101 | 단순서버 | 10102 | - |  | SV20210020 | BPBCOL01 | 빅데이터 데이터수집서버#1 / 라벨링-데이터수집서버#1 | PRIMERGY RX2540 M5 | FUJITSU | 외산 | 2 | Y | 1 | Y | 1 | 자율주행 플랫폼 팀 | SJTP | SJTP | 김강현 | 박준호 | 사용 | 1 | 운영망 | 3 | Intel(R) Xeon(R) Gold 6242R CPU @ 3.10GHz * 2EA | 64GB * 8EA | (ssd) 480 GB * 2EA , (hdd) 16 TB * 4EA | centos 7.8 | MASQ016522 | 0 | SJTP | 2023-06-30 | 2028-12-31 | 2021-10-21 | 2958465 | 3 | 13 | 2 | 8 | 10.100.1.107 | 10.100.40.11 |  | NW20210049 | COL4S03 | 10.100.1.105 / 10.100.40.252 |  | NW20210050 | COL4S04 | 10.100.1.106 / 10.100.40.253
21 | 서버 | 101 | 단순서버 | 10102 | - |  | SV20210021 | BPBCOL02 | 빅데이터 데이터수집서버#2 / 라벨링-데이터수집서버#2 | PRIMERGY RX2540 M5 | FUJITSU | 외산 | 2 | Y | 1 | Y | 1 | 자율주행 플랫폼 팀 | SJTP | SJTP | 김강현 | 박준호 | 사용 | 1 | 운영망 | 3 | Intel(R) Xeon(R) Gold 6242R CPU @ 3.10GHz * 2EA | 64GB * 8EA | (ssd) 480 GB * 2EA , (hdd) 16 TB * 4EA | centos 7.8 | MASQ016526 | 0 | SJTP | 2023-06-30 | 2028-12-31 | 2021-10-21 | 2958465 | 4 | 13 | 2 | 8 | 10.100.1.108 | 10.100.40.12 |  | NW20210049 | COL4S03 | 10.100.1.105 / 10.100.40.252 |  | NW20210050 | COL4S04 | 10.100.1.106 / 10.100.40.253
22 | 서버 | 101 | 단순서버 | 10102 | - |  | SV20210022 | BPBANA01 | 빅데이터 분석서버#1 | PRIMERGY GX2460 M1 | FUJITSU | 외산 | 2 | Y | 1 | Y | 1 | 자율주행 플랫폼 팀 | SJTP | SJTP | 김강현 | 박준호 | 사용 | 1 | 운영망 | 3 | AMD EPYC 7282 16-Core Processor * 2EA | 64GB * 8EA | (ssd) 1TB * 2EA, (hdd) - | centos 7.8 | MACK001045 | 0 | SJTP | 2022-12-31 | 2027-12-31 | 2021-10-21 | 2958465 | 10 | 2 | 2 | 6 | 10.100.1.40 | 10.100.10.51 |  | NW20210039 | BDBL301 | 10.100.1.28 / 10.100.10.252 |  | NW20210040 | BDBL302 | 10.100.1.29 / 10.100.10.253
23 | 서버 | 101 | 단순서버 | 10102 | - |  | SV20210023 | BPBANA02 | 빅데이터 분석서버#2 | PRIMERGY GX2460 M1 | FUJITSU | 외산 | 2 | Y | 1 | Y | 1 | 자율주행 플랫폼 팀 | SJTP | SJTP | 김강현 | 박준호 | 사용 | 1 | 운영망 | 3 | AMD EPYC 7282 16-Core Processor * 2EA | 64GB * 8EA | (ssd) 1TB * 2EA, (hdd) - | centos 7.8 | MACK001030 | 0 | SJTP | 2022-12-31 | 2027-12-31 | 2021-10-21 | 2958465 | 10 | 3 | 2 | 6 | 10.100.1.41 | 10.100.10.52 |  | NW20210039 | BDBL301 | 10.100.1.28 / 10.100.10.252 |  | NW20210040 | BDBL302 | 10.100.1.29 / 10.100.10.253
24 | 서버 | 101 | 단순서버 | 10102 | - |  | SV20210024 | BPBANA03 | 빅데이터 분석서버#3 | PRIMERGY GX2460 M1 | FUJITSU | 외산 | 2 | Y | 1 | Y | 1 | 자율주행 플랫폼 팀 | SJTP | SJTP | 김강현 | 박준호 | 사용 | 1 | 운영망 | 3 | AMD EPYC 7282 16-Core Processor * 2EA | 64GB * 8EA | (ssd) 1TB * 2EA, (hdd) - | centos 7.8 | MACK001042 | 0 | SJTP | 2022-12-31 | 2027-12-31 | 2021-10-21 | 2958465 | 11 | 2 | 2 | 6 | 10.100.1.42 | 10.100.10.53 |  | NW20210039 | BDBL301 | 10.100.1.28 / 10.100.10.252 |  | NW20210040 | BDBL302 | 10.100.1.29 / 10.100.10.253
25 | 서버 | 101 | 단순서버 | 10102 | - |  | SV20210025 | BPBANA04 | 빅데이터 분석서버#4 | PRIMERGY GX2460 M1 | FUJITSU | 외산 | 2 | Y | 1 | Y | 1 | 자율주행 플랫폼 팀 | SJTP | SJTP | 김강현 | 박준호 | 사용 | 1 | 운영망 | 3 | AMD EPYC 7282 16-Core Processor * 2EA | 64GB * 8EA | (ssd) 1TB * 2EA, (hdd) - | centos 7.8 | MACK001033 | 0 | SJTP | 2022-12-31 | 2027-12-31 | 2021-10-21 | 2958465 | 11 | 3 | 2 | 6 | 10.100.1.43 | 10.100.10.54 |  | NW20210039 | BDBL301 | 10.100.1.28 / 10.100.10.252 |  | NW20210040 | BDBL302 | 10.100.1.29 / 10.100.10.253
26 | 서버 | 101 | 단순서버 | 10102 | - |  | SV20210026 | BPBSTS01 | 빅데이터 스토리지서버#1 | PRIMERGY RX2540 M5 | FUJITSU | 외산 | 2 | Y | 1 | Y | 1 | 자율주행 플랫폼 팀 | SJTP | SJTP | 김강현 | 박준호 | 사용 | 1 | 운영망 | 3 | Intel(R) Xeon(R) Silver 4215R CPU @ 3.20GHz * 2EA | 64GB * 4EA | (ssd) -, (hdd) 16 TB * 12EA | centos 7.8 | MASQ016747 | 0 | SJTP | 2023-06-30 | 2028-12-31 | 2021-10-21 | 2958465 | 12 | 7 | 4 | 14 | 10.100.1.44 | 10.100.10.61 |  | NW20210039 | BDBL301 | 10.100.1.28 / 10.100.10.252 |  | NW20210040 | BDBL302 | 10.100.1.29 / 10.100.10.253
27 | 서버 | 101 | 단순서버 | 10102 | - |  | SV20210027 | BPBSTS02 | 빅데이터 스토리지서버#2 | PRIMERGY RX2540 M5 | FUJITSU | 외산 | 2 | Y | 1 | Y | 1 | 자율주행 플랫폼 팀 | SJTP | SJTP | 김강현 | 박준호 | 사용 | 1 | 운영망 | 3 | Intel(R) Xeon(R) Silver 4215R CPU @ 3.20GHz * 2EA | 64GB * 4EA | (ssd) -, (hdd) 16 TB * 12EA | centos 7.8 | MASQ016737 | 0 | SJTP | 2023-06-30 | 2028-12-31 | 2021-10-21 | 2958465 | 12 | 8 | 4 | 14 | 10.100.1.45 | 10.100.10.62 |  | NW20210039 | BDBL301 | 10.100.1.28 / 10.100.10.252 |  | NW20210040 | BDBL302 | 10.100.1.29 / 10.100.10.253
28 | 서버 | 101 | 단순서버 | 10102 | - |  | SV20210028 | BPBSTS03 | 빅데이터 스토리지서버#3 | PRIMERGY RX2540 M5 | FUJITSU | 외산 | 2 | Y | 1 | Y | 1 | 자율주행 플랫폼 팀 | SJTP | SJTP | 김강현 | 박준호 | 사용 | 1 | 운영망 | 3 | Intel(R) Xeon(R) Silver 4215R CPU @ 3.20GHz * 2EA | 64GB * 4EA | (ssd) -, (hdd) 16 TB * 12EA | centos 7.8 | MASQ016756 | 0 | SJTP | 2023-06-30 | 2028-12-31 | 2021-10-21 | 2958465 | 12 | 9 | 4 | 14 | 10.100.1.46 | 10.100.10.63 |  | NW20210039 | BDBL301 | 10.100.1.28 / 10.100.10.252 |  | NW20210040 | BDBL302 | 10.100.1.29 / 10.100.10.253
29 | 서버 | 101 | 단순서버 | 10102 | - |  | SV20210029 | BPBSTS04 | 빅데이터 스토리지서버#4 | PRIMERGY RX2540 M5 | FUJITSU | 외산 | 2 | Y | 1 | Y | 1 | 자율주행 플랫폼 팀 | SJTP | SJTP | 김강현 | 박준호 | 사용 | 1 | 운영망 | 3 | Intel(R) Xeon(R) Silver 4215R CPU @ 3.20GHz * 2EA | 64GB * 4EA | (ssd) -, (hdd) 16 TB * 12EA | centos 7.8 | MASQ016758 | 0 | SJTP | 2023-06-30 | 2028-12-31 | 2021-10-21 | 2958465 | 13 | 7 | 4 | 14 | 10.100.1.47 | 10.100.10.64 |  | NW20210039 | BDBL301 | 10.100.1.28 / 10.100.10.252 |  | NW20210040 | BDBL302 | 10.100.1.29 / 10.100.10.253
30 | 서버 | 101 | 단순서버 | 10102 | - |  | SV20210030 | BPBSTS05 | 빅데이터 스토리지서버#5 | PRIMERGY RX2540 M5 | FUJITSU | 외산 | 2 | Y | 1 | Y | 1 | 자율주행 플랫폼 팀 | SJTP | SJTP | 김강현 | 박준호 | 사용 | 1 | 운영망 | 3 | Intel(R) Xeon(R) Silver 4215R CPU @ 3.20GHz * 2EA | 64GB * 4EA | (ssd) -, (hdd) 16 TB * 12EA | centos 7.8 | MASQ016739 | 0 | SJTP | 2023-06-30 | 2028-12-31 | 2021-10-21 | 2958465 | 13 | 8 | 4 | 14 | 10.100.1.48 | 10.100.10.65 |  | NW20210039 | BDBL301 | 10.100.1.28 / 10.100.10.252 |  | NW20210040 | BDBL302 | 10.100.1.29 / 10.100.10.253
31 | 서버 | 101 | 단순서버 | 10102 | - |  | SV20210031 | BPBSTS06 | 빅데이터 스토리지서버#6 | PRIMERGY RX2540 M5 | FUJITSU | 외산 | 2 | Y | 1 | Y | 1 | 자율주행 플랫폼 팀 | SJTP | SJTP | 김강현 | 박준호 | 사용 | 1 | 운영망 | 3 | Intel(R) Xeon(R) Silver 4215R CPU @ 3.20GHz * 2EA | 64GB * 4EA | (ssd) -, (hdd) 16 TB * 12EA | centos 7.8 | MASQ016753 | 0 | SJTP | 2023-06-30 | 2028-12-31 | 2021-10-21 | 2958465 | 13 | 9 | 4 | 14 | 10.100.1.49 | 10.100.10.66 |  | NW20210039 | BDBL301 | 10.100.1.28 / 10.100.10.252 |  | NW20210040 | BDBL302 | 10.100.1.29 / 10.100.10.253
32 | 서버 | 101 | 단순서버 | 10102 | - |  | SV20210032 | BPBSTS07 | 빅데이터 스토리지서버#7 | PRIMERGY RX2540 M5 | FUJITSU | 외산 | 2 | Y | 1 | Y | 1 | 자율주행 플랫폼 팀 | SJTP | SJTP | 김강현 | 박준호 | 사용 | 1 | 운영망 | 3 | Intel(R) Xeon(R) Silver 4215R CPU @ 3.20GHz * 2EA | 64GB * 4EA | (ssd) -, (hdd) 16 TB * 12EA | centos 7.8 | MASQ016746 | 0 | SJTP | 2023-06-30 | 2028-12-31 | 2021-10-21 | 2958465 | 13 | 10 | 4 | 14 | 10.100.1.50 | 10.100.10.67 |  | NW20210039 | BDBL301 | 10.100.1.28 / 10.100.10.252 |  | NW20210040 | BDBL302 | 10.100.1.29 / 10.100.10.253
33 | 서버 | 101 | 단순서버 | 10102 | - |  | SV20210033 | BPBSTS08 | 빅데이터 스토리지서버#8 | PRIMERGY RX2540 M5 | FUJITSU | 외산 | 2 | Y | 1 | Y | 1 | 자율주행 플랫폼 팀 | SJTP | SJTP | 김강현 | 박준호 | 사용 | 1 | 운영망 | 3 | Intel(R) Xeon(R) Silver 4215R CPU @ 3.20GHz * 2EA | 64GB * 4EA | (ssd) -, (hdd) 16 TB * 12EA | centos 7.8 | MASQ016736 | 0 | SJTP | 2023-06-30 | 2028-12-31 | 2021-10-21 | 2958465 | 13 | 11 | 4 | 14 | 10.100.1.51 | 10.100.10.68 |  | NW20210039 | BDBL301 | 10.100.1.28 / 10.100.10.252 |  | NW20210040 | BDBL302 | 10.100.1.29 / 10.100.10.253
34 | 서버 | 101 | 단순서버 | 10102 | - |  | SV20210034 | BPBSTS09 | 빅데이터 스토리지서버#9 | PRIMERGY RX2540 M5 | FUJITSU | 외산 | 2 | Y | 1 | Y | 1 | 자율주행 플랫폼 팀 | SJTP | SJTP | 김강현 | 박준호 | 사용 | 1 | 운영망 | 3 | Intel(R) Xeon(R) Silver 4215R CPU @ 3.20GHz * 2EA | 64GB * 4EA | (ssd) -, (hdd) 16 TB * 12EA | centos 7.8 | MASQ016757 | 0 | SJTP | 2023-06-30 | 2028-12-31 | 2021-10-21 | 2958465 | 14 | 2 | 4 | 14 | 10.100.1.52 | 10.100.10.69 |  | NW20210039 | BDBL301 | 10.100.1.28 / 10.100.10.252 |  | NW20210040 | BDBL302 | 10.100.1.29 / 10.100.10.253
35 | 서버 | 101 | 단순서버 | 10102 | - |  | SV20210035 | BPBSTS10 | 빅데이터 스토리지서버#10 | PRIMERGY RX2540 M5 | FUJITSU | 외산 | 2 | Y | 1 | Y | 1 | 자율주행 플랫폼 팀 | SJTP | SJTP | 김강현 | 박준호 | 사용 | 1 | 운영망 | 3 | Intel(R) Xeon(R) Silver 4215R CPU @ 3.20GHz * 2EA | 64GB * 4EA | (ssd) -, (hdd) 16 TB * 12EA | centos 7.8 | MASQ016738 | 0 | SJTP | 2023-06-30 | 2028-12-31 | 2021-10-21 | 2958465 | 14 | 3 | 4 | 14 | 10.100.1.53 | 10.100.10.70 |  | NW20210039 | BDBL301 | 10.100.1.28 / 10.100.10.252 |  | NW20210040 | BDBL302 | 10.100.1.29 / 10.100.10.253
36 | 서버 | 101 | 단순서버 | 10102 | - |  | SV20210036 | BPBSTS11 | 빅데이터 스토리지서버#11 | PRIMERGY RX2540 M5 | FUJITSU | 외산 | 2 | Y | 1 | Y | 1 | 자율주행 플랫폼 팀 | SJTP | SJTP | 김강현 | 박준호 | 사용 | 1 | 운영망 | 3 | Intel(R) Xeon(R) Silver 4215R CPU @ 3.20GHz * 2EA | 64GB * 4EA | (ssd) -, (hdd) 16 TB * 12EA | centos 7.8 | MASQ016761 | 0 | SJTP | 2023-06-30 | 2028-12-31 | 2021-10-21 | 2958465 | 14 | 4 | 4 | 14 | 10.100.1.54 | 10.100.10.71 |  | NW20210039 | BDBL301 | 10.100.1.28 / 10.100.10.252 |  | NW20210040 | BDBL302 | 10.100.1.29 / 10.100.10.253
37 | 서버 | 101 | 단순서버 | 10102 | - |  | SV20210037 | BPBSTS12 | 빅데이터 스토리지서버#12 | PRIMERGY RX2540 M5 | FUJITSU | 외산 | 2 | Y | 1 | Y | 1 | 자율주행 플랫폼 팀 | SJTP | SJTP | 김강현 | 박준호 | 사용 | 1 | 운영망 | 3 | Intel(R) Xeon(R) Silver 4215R CPU @ 3.20GHz * 2EA | 64GB * 4EA | (ssd) -, (hdd) 16 TB * 12EA | centos 7.8 | MASQ016741 | 0 | SJTP | 2023-06-30 | 2028-12-31 | 2021-10-21 | 2958465 | 14 | 5 | 4 | 14 | 10.100.1.55 | 10.100.10.72 |  | NW20210039 | BDBL301 | 10.100.1.28 / 10.100.10.252 |  | NW20210040 | BDBL302 | 10.100.1.29 / 10.100.10.253
38 | 서버 | 101 | 단순서버 | 10102 | - |  | SV20210038 | BPBSTS13 | 빅데이터 스토리지서버#13 | PRIMERGY RX2540 M5 | FUJITSU | 외산 | 2 | Y | 1 | Y | 1 | 자율주행 플랫폼 팀 | SJTP | SJTP | 김강현 | 박준호 | 사용 | 1 | 운영망 | 3 | Intel(R) Xeon(R) Silver 4215R CPU @ 3.20GHz * 2EA | 64GB * 4EA | (ssd) -, (hdd) 16 TB * 12EA | centos 7.8 | MASQ016740 | 0 | SJTP | 2023-06-30 | 2028-12-31 | 2021-10-21 | 2958465 | 14 | 6 | 4 | 14 | 10.100.1.56 | 10.100.10.73 |  | NW20210039 | BDBL301 | 10.100.1.28 / 10.100.10.252 |  | NW20210040 | BDBL302 | 10.100.1.29 / 10.100.10.253
39 | 서버 | 101 | 단순서버 | 10102 | - |  | SV20210039 | BPBSTS14 | 빅데이터 스토리지서버#14 | PRIMERGY RX2540 M5 | FUJITSU | 외산 | 2 | Y | 1 | Y | 1 | 자율주행 플랫폼 팀 | SJTP | SJTP | 김강현 | 박준호 | 사용 | 1 | 운영망 | 3 | Intel(R) Xeon(R) Silver 4215R CPU @ 3.20GHz * 2EA | 64GB * 4EA | (ssd) -, (hdd) 16 TB * 12EA | centos 7.8 | MASQ016764 | 0 | SJTP | 2023-06-30 | 2028-12-31 | 2021-10-21 | 2958465 | 14 | 7 | 4 | 14 | 10.100.1.57 | 10.100.10.74 |  | NW20210039 | BDBL301 | 10.100.1.28 / 10.100.10.252 |  | NW20210040 | BDBL302 | 10.100.1.29 / 10.100.10.253
40 | 서버 | 101 | 단순서버 | 10102 | - |  | SV20210040 | BPBSTS15 | 빅데이터 스토리지서버#15 | PRIMERGY RX2540 M5 | FUJITSU | 외산 | 2 | Y | 1 | Y | 1 | 자율주행 플랫폼 팀 | SJTP | SJTP | 김강현 | 박준호 | 사용 | 1 | 운영망 | 3 | Intel(R) Xeon(R) Silver 4215R CPU @ 3.20GHz * 2EA | 64GB * 4EA | (ssd) -, (hdd) 16 TB * 12EA | centos 7.8 | MASQ016751 | 0 | SJTP | 2023-06-30 | 2028-12-31 | 2021-10-21 | 2958465 | 14 | 8 | 4 | 14 | 10.100.1.58 | 10.100.10.75 |  | NW20210039 | BDBL301 | 10.100.1.28 / 10.100.10.252 |  | NW20210040 | BDBL302 | 10.100.1.29 / 10.100.10.253
41 | 서버 | 101 | 단순서버 | 10102 | - |  | SV20210041 | BPBSTS16 | 빅데이터 스토리지서버#16 | PRIMERGY RX2540 M5 | FUJITSU | 외산 | 2 | Y | 1 | Y | 1 | 자율주행 플랫폼 팀 | SJTP | SJTP | 김강현 | 박준호 | 사용 | 1 | 운영망 | 3 | Intel(R) Xeon(R) Silver 4215R CPU @ 3.20GHz * 2EA | 64GB * 4EA | (ssd) -, (hdd) 16 TB * 12EA | centos 7.8 | MASQ016744 | 0 | SJTP | 2023-06-30 | 2028-12-31 | 2021-10-21 | 2958465 | 14 | 9 | 4 | 14 | 10.100.1.59 | 10.100.10.76 |  | NW20210039 | BDBL301 | 10.100.1.28 / 10.100.10.252 |  | NW20210040 | BDBL302 | 10.100.1.29 / 10.100.10.253
42 | 서버 | 101 | 단순서버 | 10102 | - |  | SV20210042 | BPBSTS17 | 빅데이터 스토리지서버#17 | PRIMERGY RX2540 M5 | FUJITSU | 외산 | 2 | Y | 1 | Y | 1 | 자율주행 플랫폼 팀 | SJTP | SJTP | 김강현 | 박준호 | 사용 | 1 | 운영망 | 3 | Intel(R) Xeon(R) Silver 4215R CPU @ 3.20GHz * 2EA | 64GB * 4EA | (ssd) -, (hdd) 16 TB * 12EA | centos 7.8 | MASQ016759 | 0 | SJTP | 2023-06-30 | 2028-12-31 | 2021-10-21 | 2958465 | 10 | 5 | 4 | 14 | 10.100.1.66 | 10.100.10.131 |  | NW20210039 | BDBL301 | 10.100.1.28 / 10.100.10.252 |  | NW20210040 | BDBL302 | 10.100.1.29 / 10.100.10.253
43 | 서버 | 101 | 단순서버 | 10102 | - |  | SV20210043 | BPBSTS18 | 빅데이터 스토리지서버#18 | PRIMERGY RX2540 M5 | FUJITSU | 외산 | 2 | Y | 1 | Y | 1 | 자율주행 플랫폼 팀 | SJTP | SJTP | 김강현 | 박준호 | 사용 | 1 | 운영망 | 3 | Intel(R) Xeon(R) Silver 4215R CPU @ 3.20GHz * 2EA | 64GB * 4EA | (ssd) -, (hdd) 16 TB * 12EA | centos 7.8 | MASQ016742 | 0 | SJTP | 2023-06-30 | 2028-12-31 | 2021-10-21 | 2958465 | 10 | 6 | 4 | 14 | 10.100.1.67 | 10.100.10.132 |  | NW20210039 | BDBL301 | 10.100.1.28 / 10.100.10.252 |  | NW20210040 | BDBL302 | 10.100.1.29 / 10.100.10.253
44 | 서버 | 101 | 단순서버 | 10102 | - |  | SV20210044 | BPBSTS19 | 빅데이터 스토리지서버#19 | PRIMERGY RX2540 M5 | FUJITSU | 외산 | 2 | Y | 1 | Y | 1 | 자율주행 플랫폼 팀 | SJTP | SJTP | 김강현 | 박준호 | 사용 | 1 | 운영망 | 3 | Intel(R) Xeon(R) Silver 4215R CPU @ 3.20GHz * 2EA | 64GB * 4EA | (ssd) -, (hdd) 16 TB * 12EA | centos 7.8 | MASQ016755 | 0 | SJTP | 2023-06-30 | 2028-12-31 | 2021-10-21 | 2958465 | 10 | 7 | 4 | 14 | 10.100.1.68 | 10.100.10.133 |  | NW20210039 | BDBL301 | 10.100.1.28 / 10.100.10.252 |  | NW20210040 | BDBL302 | 10.100.1.29 / 10.100.10.253
45 | 서버 | 101 | 단순서버 | 10102 | - |  | SV20210045 | BPBSTS20 | 빅데이터 스토리지서버#20 | PRIMERGY RX2540 M5 | FUJITSU | 외산 | 2 | Y | 1 | Y | 1 | 자율주행 플랫폼 팀 | SJTP | SJTP | 김강현 | 박준호 | 사용 | 1 | 운영망 | 3 | Intel(R) Xeon(R) Silver 4215R CPU @ 3.20GHz * 2EA | 64GB * 4EA | (ssd) -, (hdd) 16 TB * 12EA | centos 7.8 | MASQ016750 | 0 | SJTP | 2023-06-30 | 2028-12-31 | 2021-10-21 | 2958465 | 10 | 8 | 4 | 14 | 10.100.1.69 | 10.100.10.134 |  | NW20210039 | BDBL301 | 10.100.1.28 / 10.100.10.252 |  | NW20210040 | BDBL302 | 10.100.1.29 / 10.100.10.253
46 | 서버 | 101 | 단순서버 | 10102 | - |  | SV20210046 | BPBSTS21 | 빅데이터 스토리지서버#21 | PRIMERGY RX2540 M5 | FUJITSU | 외산 | 2 | Y | 1 | Y | 1 | 자율주행 플랫폼 팀 | SJTP | SJTP | 김강현 | 박준호 | 사용 | 1 | 운영망 | 3 | Intel(R) Xeon(R) Silver 4215R CPU @ 3.20GHz * 2EA | 64GB * 4EA | (ssd) -, (hdd) 16 TB * 12EA | centos 7.8 | MASQ016749 | 0 | SJTP | 2023-06-30 | 2028-12-31 | 2021-10-21 | 2958465 | 10 | 9 | 4 | 14 | 10.100.1.70 | 10.100.10.135 |  | NW20210039 | BDBL301 | 10.100.1.28 / 10.100.10.252 |  | NW20210040 | BDBL302 | 10.100.1.29 / 10.100.10.253
47 | 서버 | 101 | 단순서버 | 10102 | - |  | SV20210047 | BPBSTS22 | 빅데이터 스토리지서버#22 | PRIMERGY RX2540 M5 | FUJITSU | 외산 | 2 | Y | 1 | Y | 1 | 자율주행 플랫폼 팀 | SJTP | SJTP | 김강현 | 박준호 | 사용 | 1 | 운영망 | 3 | Intel(R) Xeon(R) Silver 4215R CPU @ 3.20GHz * 2EA | 64GB * 4EA | (ssd) -, (hdd) 16 TB * 12EA | centos 7.8 | MASQ016752 | 0 | SJTP | 2023-06-30 | 2028-12-31 | 2021-10-21 | 2958465 | 11 | 5 | 4 | 14 | 10.100.1.71 | 10.100.10.136 |  | NW20210039 | BDBL301 | 10.100.1.28 / 10.100.10.252 |  | NW20210040 | BDBL302 | 10.100.1.29 / 10.100.10.253
48 | 서버 | 101 | 단순서버 | 10102 | - |  | SV20210048 | BPBSTS23 | 빅데이터 스토리지서버#23 | PRIMERGY RX2540 M5 | FUJITSU | 외산 | 2 | Y | 1 | Y | 1 | 자율주행 플랫폼 팀 | SJTP | SJTP | 김강현 | 박준호 | 사용 | 1 | 운영망 | 3 | Intel(R) Xeon(R) Silver 4215R CPU @ 3.20GHz * 2EA | 64GB * 4EA | (ssd) -, (hdd) 16 TB * 12EA | centos 7.8 | MASQ016743 | 0 | SJTP | 2023-06-30 | 2028-12-31 | 2021-10-21 | 2958465 | 11 | 6 | 4 | 14 | 10.100.1.72 | 10.100.10.137 |  | NW20210039 | BDBL301 | 10.100.1.28 / 10.100.10.252 |  | NW20210040 | BDBL302 | 10.100.1.29 / 10.100.10.253
49 | 서버 | 101 | 단순서버 | 10102 | - |  | SV20210049 | BPBSTS24 | 빅데이터 스토리지서버#24 | PRIMERGY RX2540 M5 | FUJITSU | 외산 | 2 | Y | 1 | Y | 1 | 자율주행 플랫폼 팀 | SJTP | SJTP | 김강현 | 박준호 | 사용 | 1 | 운영망 | 3 | Intel(R) Xeon(R) Silver 4215R CPU @ 3.20GHz * 2EA | 64GB * 4EA | (ssd) -, (hdd) 16 TB * 12EA | centos 7.8 | MASQ016754 | 0 | SJTP | 2023-06-30 | 2028-12-31 | 2021-10-21 | 2958465 | 11 | 7 | 4 | 14 | 10.100.1.73 | 10.100.10.138 |  | NW20210039 | BDBL301 | 10.100.1.28 / 10.100.10.252 |  | NW20210040 | BDBL302 | 10.100.1.29 / 10.100.10.253
50 | 서버 | 101 | 단순서버 | 10102 | - |  | SV20210050 | BPBSTS25 | 빅데이터 스토리지서버#25 | PRIMERGY RX2540 M5 | FUJITSU | 외산 | 2 | Y | 1 | Y | 1 | 자율주행 플랫폼 팀 | SJTP | SJTP | 김강현 | 박준호 | 사용 | 1 | 운영망 | 3 | Intel(R) Xeon(R) Silver 4215R CPU @ 3.20GHz * 2EA | 64GB * 4EA | (ssd) -, (hdd) 16 TB * 12EA | centos 7.8 | MASQ016745 | 0 | SJTP | 2023-06-30 | 2028-12-31 | 2021-10-21 | 2958465 | 11 | 8 | 4 | 14 | 10.100.1.74 | 10.100.10.139 |  | NW20210039 | BDBL301 | 10.100.1.28 / 10.100.10.252 |  | NW20210040 | BDBL302 | 10.100.1.29 / 10.100.10.253
51 | 서버 | 101 | 단순서버 | 10102 | - |  | SV20210051 | BPBSTS26 | 빅데이터 스토리지서버#26 | PRIMERGY RX2540 M5 | FUJITSU | 외산 | 2 | Y | 1 | Y | 1 | 자율주행 플랫폼 팀 | SJTP | SJTP | 김강현 | 박준호 | 사용 | 1 | 운영망 | 3 | Intel(R) Xeon(R) Silver 4215R CPU @ 3.20GHz * 2EA | 64GB * 4EA | (ssd) -, (hdd) 16 TB * 12EA | centos 7.8 | MASQ016762 | 0 | SJTP | 2023-06-30 | 2028-12-31 | 2021-10-21 | 2958465 | 11 | 9 | 4 | 14 | 10.100.1.75 | 10.100.10.140 |  | NW20210039 | BDBL301 | 10.100.1.28 / 10.100.10.252 |  | NW20210040 | BDBL302 | 10.100.1.29 / 10.100.10.253
52 | 서버 | 101 | 단순서버 | 10102 | - |  | SV20210052 | BPBLNK01 | 빅데이터 외부연계서버#1 | PRIMERGY RX2540 M5 | FUJITSU | 외산 | 2 | Y | 1 | Y | 1 | 자율주행 플랫폼 팀 | SJTP | SJTP | 김강현 | 박준호 | 사용 | 1 | 운영망 | 3 | Intel(R) Xeon(R) Gold 6242R CPU @ 3.10GHz * 2EA | 64GB * 8EA | (ssd) 480 GB * 2EA , (hdd) 16 TB * 4EA | centos 7.8 | MASQ016502 | 0 | SJTP | 2023-06-30 | 2028-12-31 | 2021-10-21 | 2958465 | 1 | 12 | 2 | 8 | 10.100.1.25 | 172.16.30.25 |  | NW20210047 | COL4S01 | 10.100.1.19 / 10.100.5.253 |  | NW20210048 | COL4S02 | 10.100.1.20 / 10.100.5.252
53 | 서버 | 101 | 단순서버 | 10102 | - |  | SV20210053 | BPBLNK02 | 빅데이터 내부연계서버#2 / 라벨링-내부연계서버 | PRIMERGY RX2540 M5 | FUJITSU | 외산 | 2 | Y | 1 | Y | 1 | 자율주행 플랫폼 팀 | SJTP | SJTP | 김강현 | 박준호 | 사용 | 1 | 운영망 | 3 | Intel(R) Xeon(R) Gold 6242R CPU @ 3.10GHz * 2EA | 64GB * 8EA | (ssd) 480 GB * 2EA , (hdd) 16 TB * 4EA | centos 7.8 | MASQ016527 | 0 | SJTP | 2023-06-30 | 2028-12-31 | 2021-10-21 | 2958465 | 7 | 4 | 2 | 8 | 10.100.1.141 | 10.100.50.152 |  | NW20210035 | COL3S03 | 10.100.1.26 / 10.100.30.252 |  | NW20210036 | COL3S04 | 10.100.1.27 / 10.100.30.253
54 | 서버 | 101 | 단순서버 | 10102 | - |  | SV20210054 | BPBDEV01.SJTP.OR.KR | 빅데이터 개발서버#1 | PRIMERGY RX2540 M5 | FUJITSU | 외산 | 2 | N | 2 | Y | 1 | 자율주행 플랫폼 팀 | SJTP | SJTP | 김강현 | 박준호 | 사용 | 1 | 운영망 | 3 | Intel(R) Xeon(R) Gold 6226R CPU @ 2.90GHz * 2EA | 64GB * 4EA | (ssd) 480 GB * 2EA , (hdd) 16 TB * 7EA | centos 7.8 | MASQ016674 | 0 | SJTP | 2023-06-30 | 2028-12-31 | 2021-10-21 | 2958465 | 12 | 2 | 2 | 8 | 10.100.1.36 | 10.100.30.81 |  | NONE | COBL3S05 | NONE / NONE |  | NONE | COBL3S06 | NONE / NONE
55 | 서버 | 101 | 단순서버 | 10102 | - |  | SV20210055 | CPBMON01 | 관제센터 모니터링서버 / 라벨링-모니터링 서버 | PRIMERGY RX2540 M5 | FUJITSU | 외산 | 2 | N | 2 | Y | 1 | 자율주행 플랫폼 팀 | SJTP | SJTP | 김강현 | 박준호 | 사용 | 1 | 운영망 | 3 | Intel(R) Xeon(R) Gold 6226R CPU @ 2.90GHz * 2EA | 64GB * 2EA | (ssd) -, (hdd) 16 TB * 7EA | centos 7.8 | MASQ016529 | 0 | SJTP | 2023-06-30 | 2028-12-31 | 2021-10-21 | 2958465 | 5 | 7 | 2 | 10 | 10.100.1.127 | 10.100.50.41 |  | NW20210035 | COL3S03 | 10.100.1.26 / 10.100.30.252 |  | NW20210035 | COL3S03 | 10.100.1.26 / 10.100.30.252
56 | 서버 | 101 | 단순서버 | 10102 | - |  | SV20210056 | ATDGTT01 | 자율주행 적재서버#1 / 라벨링-적재서버 | PRIMERGY RX2540 M5 | FUJITSU | 외산 | 2 | Y | 1 | Y | 1 | 자율주행 플랫폼 팀 | SJTP | SJTP | 김강현 | 박준호 | 사용 | 1 | 운영망 | 3 | Intel(R) Xeon(R) Gold 6226R CPU @ 2.90GHz * 2EA | 64GB * 4EA | (ssd) 480 GB * 2EA , (hdd) 1.2 TB * 6EA | centos 7.8 | MASQ016568 | 0 | SJTP | 2023-06-30 | 2028-12-31 | 2021-10-21 | 2958465 | 5 | 4 | 2 | 10 | 10.100.1.121 | 10.100.30.71 |  | NW20210037 | COL3S05 | 10.100.1.119 / 10.100.50.252 |  | NW20210038 | COL3S06 | 10.100.1.120 / 10.100.50.253
57 | 서버 | 101 | 단순서버 | 10102 | - |  | SV20210057 | ATDGTT02 | 자율주행 적재서버#2 / 라벨링-적재서버#2 | PRIMERGY RX2540 M5 | FUJITSU | 외산 | 2 | Y | 1 | Y | 1 | 자율주행 플랫폼 팀 | SJTP | SJTP | 김강현 | 박준호 | 사용 | 1 | 운영망 | 3 | Intel(R) Xeon(R) Gold 6226R CPU @ 2.90GHz * 2EA | 64GB * 4EA | (ssd) 480 GB * 2EA , (hdd) 1.2 TB * 6EA | centos 7.8 | MASQ016576 | 0 | SJTP | 2023-06-30 | 2028-12-31 | 2021-10-21 | 2958465 | 6 | 4 | 2 | 10 | 10.100.1.122 | 10.100.30.72 |  | NW20210037 | COL3S05 | 10.100.1.119 / 10.100.50.252 |  | NW20210038 | COL3S06 | 10.100.1.120 / 10.100.50.253
58 | 서버 | 101 | 단순서버 | 10102 | - |  | SV20210058 | ATDGTT03 | 자율주행 적재서버#3 | PRIMERGY RX2540 M5 | FUJITSU | 외산 | 2 | Y | 1 | Y | 1 | 자율주행 플랫폼 팀 | SJTP | SJTP | 김강현 | 박준호 | 사용 | 1 | 운영망 | 3 | Intel(R) Xeon(R) Gold 6226R CPU @ 2.90GHz * 2EA | 64GB * 4EA | (ssd) 480 GB * 2EA , (hdd) 16 TB * 7EA | centos 7.8 | MASQ016675 | 0 | SJTP | 2023-06-30 | 2028-12-31 | 2021-10-21 | 2958465 | 13 | 2 | 2 | 8 | 10.100.1.37 | 10.100.30.73 |  | NW20210037 | COL3S05 | 10.100.1.119 / 10.100.50.252 |  | NW20210038 | COL3S06 | 10.100.1.120 / 10.100.50.253
59 | 서버 | 101 | 단순서버 | 10102 | - |  | SV20210059 | ATDDBM01 | 자율주행 DBMS서버#1 / 라벨링-DBMS서버#1 | PRIMERGY RX2540 M5 | FUJITSU | 외산 | 2 | Y | 1 | Y | 1 | 자율주행 플랫폼 팀 | SJTP | SJTP | 김강현 | 박준호 | 사용 | 1 | 운영망 | 3 | Intel(R) Xeon(R) Gold 6242R CPU @ 3.10GHz * 2EA | 64GB * 8EA | (ssd) 480 GB * 2EA , (hdd) 16 TB * 7EA | centos 7.8 | MASQ016504 | 0 | SJTP | 2023-06-30 | 2028-12-31 | 2021-10-21 | 2958465 | 5 | 5 | 2 | 14 | 10.100.1.125 | 10.100.30.101 |  | NW20210037 | COL3S05 | 10.100.1.119 / 10.100.50.252 |  | NW20210038 | COL3S06 | 10.100.1.120 / 10.100.50.253
60 | 서버 | 101 | 단순서버 | 10102 | - |  | SV20210060 | ATDDBM02 | 자율주행 DBMS서버#2 / 라벨링-DBMS서버#2 | PRIMERGY RX2540 M5 | FUJITSU | 외산 | 2 | Y | 1 | Y | 1 | 자율주행 플랫폼 팀 | SJTP | SJTP | 김강현 | 박준호 | 사용 | 1 | 운영망 | 3 | Intel(R) Xeon(R) Gold 6242R CPU @ 3.10GHz * 2EA | 64GB * 8EA | (ssd) 480 GB * 2EA , (hdd) 16 TB * 7EA | centos 7.8 | MASQ016505 | 0 | SJTP | 2023-06-30 | 2028-12-31 | 2021-10-21 | 2958465 | 6 | 5 | 2 | 14 | 10.100.1.126 | 10.100.30.102 |  | NW20210037 | COL3S05 | 10.100.1.119 / 10.100.50.252 |  | NW20210038 | COL3S06 | 10.100.1.120 / 10.100.50.253
61 | 서버 | 101 | 단순서버 | 10102 | - |  | SV20210061 | ATDWAS01 | 자율주행 WAS서버#1 / 라벨링-WAS서버 | PRIMERGY RX2540 M5 | FUJITSU | 외산 | 2 | Y | 1 | Y | 1 | 자율주행 플랫폼 팀 | SJTP | SJTP | 김강현 | 박준호 | 사용 | 1 | 운영망 | 3 | Intel(R) Xeon(R) Gold 6226R CPU @ 2.90GHz * 2EA | 64GB * 2EA | (ssd) -, (hdd) 1.2 TB * 6EA | centos 7.8 | MASQ016624 | 0 | SJTP | 2023-06-30 | 2028-12-31 | 2021-10-21 | 2958465 | 5 | 3 | 2 | 14 | 10.100.1.115 | 10.100.40.81 |  | NW20210049 | COL4S03 | 10.100.1.105 / 10.100.40.252 |  | NW20210050 | COL4S04 | 10.100.1.106 / 10.100.40.253
62 | 서버 | 101 | 단순서버 | 10102 | - |  | SV20210062 | ATDWAS02 | 자율주행 WAS서버#2 / 라벨링-WAS서버#2 | PRIMERGY RX2540 M5 | FUJITSU | 외산 | 2 | Y | 1 | Y | 1 | 자율주행 플랫폼 팀 | SJTP | SJTP | 김강현 | 박준호 | 사용 | 1 | 운영망 | 3 | Intel(R) Xeon(R) Gold 6226R CPU @ 2.90GHz * 2EA | 64GB * 2EA | (ssd) -, (hdd) 1.2 TB * 6EA | centos 7.8 | MASQ016621 | 0 | SJTP | 2023-06-30 | 2028-12-31 | 2021-10-21 | 2958465 | 6 | 3 | 2 | 10 | 10.100.1.116 | 10.100.40.82 |  | NW20210049 | COL4S03 | 10.100.1.105 / 10.100.40.252 |  | NW20210050 | COL4S04 | 10.100.1.106 / 10.100.40.253
63 | 서버 | 101 | 단순서버 | 10102 | - |  | SV20210063 | ATDWEB01 | 자율주행 WEB서버#1 / WEB서버#1 | PRIMERGY RX2540 M5 | FUJITSU | 외산 | 2 | Y | 1 | Y | 1 | 자율주행 플랫폼 팀 | SJTP | SJTP | 김강현 | 박준호 | 사용 | 1 | 운영망 | 3 | Intel(R) Xeon(R) Gold 6226R CPU @ 2.90GHz * 2EA | 64GB * 2EA | (ssd) -, (hdd) 1.2 TB * 6EA | centos 7.8 | MASQ016611 | 0 | SJTP | 2023-06-30 | 2028-12-31 | 2021-10-21 | 2958465 | 5 | 2 | 2 | 10 | 10.100.1.113 | 10.100.40.71 |  | NW20210049 | COL4S03 | 10.100.1.105 / 10.100.40.252 |  | NW20210050 | COL4S04 | 10.100.1.106 / 10.100.40.253
64 | 서버 | 101 | 단순서버 | 10102 | - |  | SV20210064 | ATDWEB02 | 자율주행 WEB서버#2 / 라벨링-WEB서버#2 | PRIMERGY RX2540 M5 | FUJITSU | 외산 | 2 | Y | 1 | Y | 1 | 자율주행 플랫폼 팀 | SJTP | SJTP | 김강현 | 박준호 | 사용 | 1 | 운영망 | 3 | Intel(R) Xeon(R) Gold 6226R CPU @ 2.90GHz * 2EA | 64GB * 2EA | (ssd) -, (hdd) 1.2 TB * 6EA | centos 7.8 | MASQ016648 | 0 | SJTP | 2023-06-30 | 2028-12-31 | 2021-10-21 | 2958465 | 6 | 2 | 2 | 10 | 10.100.1.114 | 10.100.40.72 |  | NW20210049 | COL4S03 | 10.100.1.105 / 10.100.40.252 |  | NW20210050 | COL4S04 | 10.100.1.106 / 10.100.40.253
65 | 서버 | 101 | 단순서버 | 10102 | - |  | SV20210065 | ATDDMS01 | 자율주행 분산메시지서버#1 | PRIMERGY RX2540 M5 | FUJITSU | 외산 | 2 | Y | 1 | Y | 1 | 자율주행 플랫폼 팀 | SJTP | SJTP | 김강현 | 박준호 | 사용 | 1 | 운영망 | 3 | Intel(R) Xeon(R) Gold 6242R CPU @ 3.10GHz * 2EA | 64GB * 8EA | (ssd) 480 GB * 2EA , (hdd) 16 TB * 7EA | centos 7.8 | MASQ016523 | 0 | SJTP | 2023-06-30 | 2028-12-31 | 2021-10-21 | 2958465 | 13 | 5 | 2 | 14 | 10.100.1.39 | 10.100.30.91 |  | NW20210037 | COL3S05 | 10.100.1.119 / 10.100.50.252 |  | NW20210038 | COL3S06 | 10.100.1.120 / 10.100.50.253
66 | 서버 | 101 | 단순서버 | 10102 | - |  | SV20210066 | ATDDMS02 | 자율주행 분산메시지서버#2 | PRIMERGY RX2540 M5 | FUJITSU | 외산 | 2 | Y | 1 | Y | 1 | 자율주행 플랫폼 팀 | SJTP | SJTP | 김강현 | 박준호 | 사용 | 1 | 운영망 | 3 | Intel(R) Xeon(R) Gold 6242R CPU @ 3.10GHz * 2EA | 64GB * 8EA | (ssd) 480 GB * 2EA , (hdd) 16 TB * 7EA | centos 7.8 | MASQ016524 | 0 | SJTP | 2023-06-30 | 2028-12-31 | 2021-10-21 | 2958465 | 12 | 6 | 2 | 8 | 10.100.1.62 | 10.100.30.92 |  | NW20210037 | COL3S05 | 10.100.1.119 / 10.100.50.252 |  | NW20210038 | COL3S06 | 10.100.1.120 / 10.100.50.253
67 | 서버 | 101 | 단순서버 | 10102 | - |  | SV20210067 | ATDDMS03 | 자율주행 분산메시지서버#3 | PRIMERGY RX2540 M5 | FUJITSU | 외산 | 2 | Y | 1 | Y | 1 | 자율주행 플랫폼 팀 | SJTP | SJTP | 김강현 | 박준호 | 사용 | 1 | 운영망 | 3 | Intel(R) Xeon(R) Gold 6242R CPU @ 3.10GHz * 2EA | 64GB * 8EA | (ssd) 480 GB * 2EA , (hdd) 16 TB * 7EA | centos 7.8 | MASQ016528 | 0 | SJTP | 2023-06-30 | 2028-12-31 | 2021-10-21 | 2958465 | 13 | 6 | 2 | 12 | 10.100.1.63 | 10.100.30.93 |  | NW20210039 | BDBL301 | 10.100.1.28 / 10.100.10.252 |  | NW20210040 | BDBL302 | 10.100.1.29 / 10.100.10.253
68 | 서버 | 101 | 단순서버 | 10102 | - |  | SV20210068 | ATDVDS01 | 자율주행 영상분배서버 | PRIMERGY RX2540 M5 | FUJITSU | 외산 | 2 | N | 2 | Y | 1 | 자율주행 플랫폼 팀 | SJTP | SJTP | 김강현 | 박준호 | 사용 | 1 | 운영망 | 3 | Intel(R) Xeon(R) Gold 6242R CPU @ 3.10GHz * 2EA | 64GB * 8EA | (ssd) 480 GB * 2EA , (hdd) 16 TB * 7EA | centos 8.4 | MASQ016521 | 0 | SJTP | 2023-06-30 | 2028-12-31 | 2021-10-21 | 2958465 | 12 | 5 | 2 | 10 | 10.100.1.38 | 10.100.40.121 |  | NW20210049 | COL4S03 | 10.100.1.105 / 10.100.40.252 |  | NW20210050 | COL4S04 | 10.100.1.106 / 10.100.40.253
69 | 서버 | 101 | 단순서버 | 10102 | - |  | SV20210069 | DTPWAS01 | 자료전송 WAS서버#1 / 라벨링-WAS서버#1 | PRIMERGY RX2540 M5 | FUJITSU | 외산 | 2 | N | 2 | Y | 1 | 자율주행 플랫폼 팀 | SJTP | SJTP | 김강현 | 박준호 | 사용 | 1 | 운영망 | 3 | Intel(R) Xeon(R) Gold 6226R CPU @ 2.90GHz * 2EA | 64GB * 4EA | (ssd) 480 GB * 2EA , (hdd) 16 TB * 7EA | centos 7.8 | MASQ016679 | 0 | SJTP | 2023-06-30 | 2028-12-31 | 2021-10-21 | 2958465 | 4 | 15 | 2 | 10 | 10.100.1.124 | 172.16.30.124 |  | NW20210047 | COL4S01 | 10.100.1.19 / 10.100.5.253 |  | NW20210048 | COL4S02 | 10.100.1.20 / 10.100.5.252
70 | 서버 | 101 | 단순서버 | 10102 | - |  | SV20210070 | OPBAIS01 | 오픈랩 AI학습서버#1 | PRIMERGY GX2460 M1 | FUJITSU | 외산 | 2 | Y | 1 | Y | 1 | 자율주행 플랫폼 팀 | SJTP | SJTP | 김강현 | 박준호 | 사용 | 1 | 운영망 | 3 | AMD EPYC 7282 16-Core Processor * 2EA | 64GB * 8EA | (ssd) 1.92TB * 2EA, (hdd) - | centos 7.8 | MACK001037 | 0 | SJTP | 2022-12-31 | 2027-12-31 | 2021-10-21 | 2958465 | 9 | 7 | 2 | 6 | 10.100.1.84 | 10.100.20.61 |  | NONE | COL3S07 | NONE / NONE |  | NONE | COL3S08 | NONE / NONE
71 | 서버 | 101 | 단순서버 | 10102 | - |  | SV20210071 | OPBAIS02 | 오픈랩 AI학습서버#2 | PRIMERGY GX2460 M1 | FUJITSU | 외산 | 2 | Y | 1 | Y | 1 | 자율주행 플랫폼 팀 | SJTP | SJTP | 김강현 | 박준호 | 사용 | 1 | 운영망 | 3 | AMD EPYC 7282 16-Core Processor * 2EA | 64GB * 8EA | (ssd) 1.92TB * 2EA, (hdd) - | centos 7.8 | MACK001032 | 0 | SJTP | 2022-12-31 | 2027-12-31 | 2021-10-21 | 2958465 | 9 | 8 | 2 | 6 | 10.100.1.85 | 10.100.20.62 |  | NONE | COL3S07 | NONE / NONE |  | NONE | COL3S08 | NONE / NONE
72 | 서버 | 101 | 단순서버 | 10102 | - |  | SV20210072 | OPBWEB01 | 오픈랩 WEB서버#1 / 라벨링 WEB서버#1 | PRIMERGY RX2540 M5 | FUJITSU | 외산 | 2 | Y | 1 | Y | 1 | 자율주행 플랫폼 팀 | SJTP | SJTP | 김강현 | 박준호 | 사용 | 1 | 운영망 | 3 | Intel(R) Xeon(R) Gold 6226R CPU @ 2.90GHz * 2EA | 64GB * 2EA | (ssd) -, (hdd) 1.2 TB * 6EA | centos 7.8 | MASQ016620 | 0 | SJTP | 2023-06-30 | 2028-12-31 | 2021-10-21 | 2958465 | 3 | 12 | 2 | 10 | 10.100.1.109 | 10.100.40.21 |  | NW20210049 | COL4S03 | 10.100.1.105 / 10.100.40.252 |  | NW20210050 | COL4S04 | 10.100.1.106 / 10.100.40.253
73 | 서버 | 101 | 단순서버 | 10102 | - |  | SV20210073 | OPBWEB02 | 오픈랩 WEB서버#2 / 라벨링-WEB서버#2 | PRIMERGY RX2540 M5 | FUJITSU | 외산 | 2 | Y | 1 | Y | 1 | 자율주행 플랫폼 팀 | SJTP | SJTP | 김강현 | 박준호 | 사용 | 1 | 운영망 | 3 | Intel(R) Xeon(R) Gold 6226R CPU @ 2.90GHz * 2EA | 64GB * 2EA | (ssd) -, (hdd) 1.2 TB * 6EA | centos 7.8 | MASQ016616 | 0 | SJTP | 2023-06-30 | 2028-12-31 | 2021-10-21 | 2958465 | 4 | 12 | 2 | 10 | 10.100.1.111 | 10.100.40.41 |  | NW20210049 | COL4S03 | 10.100.1.105 / 10.100.40.252 |  | NW20210049 | COL4S03 | 10.100.1.105 / 10.100.40.252
74 | 서버 | 101 | 단순서버 | 10102 | - |  | SV20210074 | OPBWAS01 | 오픈랩 WAS서버#1 | PRIMERGY RX2540 M5 | FUJITSU | 외산 | 2 | Y | 1 | Y | 1 | 자율주행 플랫폼 팀 | SJTP | SJTP | 김강현 | 박준호 | 사용 | 1 | 운영망 | 3 | Intel(R) Xeon(R) Gold 6226R CPU @ 2.90GHz * 2EA | 64GB * 2EA | (ssd) -, (hdd) 1.2 TB * 6EA | centos 7.8 | MASQ016665 | 0 | SJTP | 2023-06-30 | 2028-12-31 | 2021-10-21 | 2958465 | 12 | 4 | 2 | 10 | 10.100.1.110 | 10.100.40.31 |  | NW20210049 | COL4S03 | 10.100.1.105 / 10.100.40.252 |  | NW20210050 | COL4S04 | 10.100.1.106 / 10.100.40.253
75 | 서버 | 101 | 단순서버 | 10102 | - |  | SV20210075 | OPBWAS02 | 오픈랩 WAS서버#2 | PRIMERGY RX2540 M5 | FUJITSU | 외산 | 2 | Y | 1 | Y | 1 | 자율주행 플랫폼 팀 | SJTP | SJTP | 김강현 | 박준호 | 사용 | 1 | 운영망 | 3 | Intel(R) Xeon(R) Gold 6226R CPU @ 2.90GHz * 2EA | 64GB * 2EA | (ssd) -, (hdd) 1.2 TB * 6EA | centos 7.8 | MASQ016645 | 0 | SJTP | 2023-06-30 | 2028-12-31 | 2021-10-21 | 2958465 | 13 | 4 | 2 | 12 | 10.100.1.112 | 10.100.40.51 |  | NW20210049 | COL4S03 | 10.100.1.105 / 10.100.40.252 |  | NW20210050 | COL4S04 | 10.100.1.106 / 10.100.40.253
76 | 서버 | 101 | 단순서버 | 10102 | - |  | SV20210076 | OPHDBM01 | 오픈랩 DBMS서버#1 | PRIMERGY RX2540 M5 | FUJITSU | 외산 | 2 | Y | 1 | Y | 1 | 자율주행 플랫폼 팀 | SJTP | SJTP | 김강현 | 박준호 | 사용 | 1 | 운영망 | 3 | Intel(R) Xeon(R) Gold 6242R CPU @ 3.10GHz * 2EA | 64GB * 8EA | (ssd) 480 GB * 2EA , (hdd) 16 TB * 7EA | centos 7.8 | MASQ016530 | 0 | SJTP | 2023-06-30 | 2028-12-31 | 2021-10-21 | 2958465 | 9 | 12 | 2 | 12 | 10.100.1.89 | 10.100.30.121 |  | NONE | COL3S07 | NONE / NONE |  | NONE | COL3S08 | NONE / NONE
77 | 서버 | 101 | 단순서버 | 10102 | - |  | SV20210077 | OPHDBM02 | 오픈랩 DBMS서버#2 | PRIMERGY RX2540 M5 | FUJITSU | 외산 | 2 | Y | 1 | Y | 1 | 자율주행 플랫폼 팀 | SJTP | SJTP | 김강현 | 박준호 | 사용 | 1 | 운영망 | 3 | Intel(R) Xeon(R) Gold 6242R CPU @ 3.10GHz * 2EA | 64GB * 8EA | (ssd) 480 GB * 2EA , (hdd) 16 TB * 7EA | centos 7.8 | MASQ016531 | 0 | SJTP | 2023-06-30 | 2028-12-31 | 2021-10-21 | 2958465 | 9 | 13 | 2 | 12 | 10.100.1.90 | 10.100.30.122 |  | NONE | COL3S07 | NONE / NONE |  | NONE | COL3S08 | NONE / NONE
78 | 서버 | 101 | 단순서버 | 10102 | - |  | SV20210078 | OPHANA01 | 오픈랩 고도화분석서버#1 | PRIMERGY GX2460 M1 | FUJITSU | 외산 | 2 | Y | 1 | Y | 1 | 자율주행 플랫폼 팀 | SJTP | SJTP | 김강현 | 박준호 | 사용 | 1 | 운영망 | 3 | AMD EPYC 7282 16-Core Processor * 2EA | 64GB * 8EA | (ssd) 1TB * 2EA, (hdd) - | centos 7.8 | MACK001040 | 0 | SJTP | 2022-12-31 | 2027-12-31 | 2021-10-21 | 2958465 | 8 | 2 | 2 | 6 | 10.100.1.87 | 10.100.20.81 |  | NONE | COL3S07 | NONE / NONE |  | NONE | COL3S08 | NONE / NONE
79 | 서버 | 101 | 단순서버 | 10102 | - |  | SV20210079 | OPHANA02 | 오픈랩 고도화분석서버#2 | PRIMERGY GX2460 M1 | FUJITSU | 외산 | 2 | Y | 1 | Y | 1 | 자율주행 플랫폼 팀 | SJTP | SJTP | 김강현 | 박준호 | 사용 | 1 | 운영망 | 3 | AMD EPYC 7282 16-Core Processor * 2EA | 64GB * 8EA | (ssd) 1TB * 2EA, (hdd) - | centos 7.8 | MACK001044 | 0 | SJTP | 2022-12-31 | 2027-12-31 | 2021-10-21 | 2958465 | 8 | 3 | 2 | 6 | 10.100.1.88 | 10.100.20.82 |  | NONE | COL3S07 | NONE / NONE |  | NONE | COL3S08 | NONE / NONE
80 | 서버 | 101 | 단순서버 | 10102 | - |  | SV20210080 | OPHANA03 | 오픈랩 고도화분석서버#3 | PRIMERGY GX2460 M1 | FUJITSU | 외산 | 2 | Y | 1 | Y | 1 | 자율주행 플랫폼 팀 | SJTP | SJTP | 김강현 | 박준호 | 사용 | 1 | 운영망 | 3 | AMD EPYC 7282 16-Core Processor * 2EA | 64GB * 8EA | (ssd) 1TB * 2EA, (hdd) - | centos 7.8 | MACK001043 | 0 | SJTP | 2022-12-31 | 2027-12-31 | 2021-10-21 | 2958465 | 10 | 4 | 2 | 6 | 10.100.1.64 | 10.100.20.83 |  | NW20210039 | BDBL301 | 10.100.1.28 / 10.100.10.252 |  | NW20210040 | BDBL302 | 10.100.1.29 / 10.100.10.253
81 | 서버 | 101 | 단순서버 | 10102 | - |  | SV20210081 | OPHANA04 | 오픈랩 고도화분석서버#4 | PRIMERGY GX2460 M1 | FUJITSU | 외산 | 2 | Y | 1 | Y | 1 | 자율주행 플랫폼 팀 | SJTP | SJTP | 김강현 | 박준호 | 사용 | 1 | 운영망 | 3 | AMD EPYC 7282 16-Core Processor * 2EA | 64GB * 8EA | (ssd) 1TB * 2EA, (hdd) - | centos 7.8 | MACK001038 | 0 | SJTP | 2022-12-31 | 2027-12-31 | 2021-10-21 | 2958465 | 11 | 4 | 2 | 14 | 10.100.1.65 | 10.100.20.84 |  | NW20210039 | BDBL301 | 10.100.1.28 / 10.100.10.252 |  | NW20210040 | BDBL302 | 10.100.1.29 / 10.100.10.253
82 | 서버 | 101 | 단순서버 | 10102 | - |  | SV20210082 | OPBANA01 | 오픈랩 분석서버#1 | PRIMERGY GX2460 M1 | FUJITSU | 외산 | 2 | Y | 1 | Y | 1 | 자율주행 플랫폼 팀 | SJTP | SJTP | 김강현 | 박준호 | 사용 | 1 | 운영망 | 3 | AMD EPYC 7282 16-Core Processor * 2EA | 64GB * 8EA | (ssd) 1TB * 2EA, (hdd) - | centos 7.8 | MACK001039 | 0 | SJTP | 2022-12-31 | 2027-12-31 | 2021-10-21 | 2958465 | 8 | 4 | 2 | 6 | 10.100.1.82 | 10.100.20.41 |  | NONE | COL3S07 | NONE / NONE |  | NONE | COL3S08 | NONE / NONE
83 | 서버 | 101 | 단순서버 | 10102 | - |  | SV20210083 | OPBANA02 | 오픈랩 분석서버#2 | PRIMERGY GX2460 M1 | FUJITSU | 외산 | 2 | Y | 1 | Y | 1 | 자율주행 플랫폼 팀 | SJTP | SJTP | 김강현 | 박준호 | 사용 | 1 | 운영망 | 3 | AMD EPYC 7282 16-Core Processor * 2EA | 64GB * 8EA | (ssd) 1TB * 2EA, (hdd) - | centos 7.8 | MACK001041 | 0 | SJTP | 2022-12-31 | 2027-12-31 | 2021-10-21 | 2958465 | 8 | 5 | 2 | 6 | 10.100.1.83 | 10.100.20.51 |  | NONE | COL3S07 | NONE / NONE |  | NONE | COL3S08 | NONE / NONE
84 | 서버 | 101 | 단순서버 | 10102 | - |  | SV20210084 | OPBSTS01 | 오픈랩 스토리지서버#1 | PRIMERGY RX2540 M5 | FUJITSU | 외산 | 2 | Y | 1 | Y | 1 | 자율주행 플랫폼 팀 | SJTP | SJTP | 김강현 | 박준호 | 사용 | 1 | 운영망 | 3 | Intel(R) Xeon(R) Silver 4215R CPU @ 3.20GHz * 2EA | 64GB * 4EA | (ssd) -, (hdd) 16 TB * 12EA | centos 7.8 | MASQ016763 | 0 | SJTP | 2023-06-30 | 2028-12-31 | 2021-10-21 | 2958465 | 8 | 6 | 4 | 14 | 10.100.1.91 | 10.100.20.101 |  | NONE | COL3S07 | NONE / NONE |  | NONE | COL3S08 | NONE / NONE
85 | 서버 | 101 | 단순서버 | 10102 | - |  | SV20210085 | OPBSTS02 | 오픈랩 스토리지서버#2 | PRIMERGY RX2540 M5 | FUJITSU | 외산 | 2 | Y | 1 | Y | 1 | 자율주행 플랫폼 팀 | SJTP | SJTP | 김강현 | 박준호 | 사용 | 1 | 운영망 | 3 | Intel(R) Xeon(R) Silver 4215R CPU @ 3.20GHz * 2EA | 64GB * 4EA | (ssd) -, (hdd) 16 TB * 12EA | centos 7.8 | MASQ016748 | 0 | SJTP | 2023-06-30 | 2028-12-31 | 2021-10-21 | 2958465 | 8 | 9 | 4 | 14 | 10.100.1.92 | 10.100.20.102 |  | NONE | COL3S07 | NONE / NONE |  | NONE | COL3S08 | NONE / NONE
86 | 서버 | 101 | 단순서버 | 10102 | - |  | SV20210086 | OPBSTS03 | 오픈랩 스토리지서버#3 | PRIMERGY RX2540 M5 | FUJITSU | 외산 | 2 | Y | 1 | Y | 1 | 자율주행 플랫폼 팀 | SJTP | SJTP | 김강현 | 박준호 | 사용 | 1 | 운영망 | 3 | Intel(R) Xeon(R) Silver 4215R CPU @ 3.20GHz * 2EA | 64GB * 4EA | (ssd) -, (hdd) 16 TB * 12EA | centos 7.8 | MASQ016760 | 0 | SJTP | 2023-06-30 | 2028-12-31 | 2021-10-21 | 2958465 | 8 | 8 | 4 | 14 | 10.100.1.93 | 10.100.20.103 |  | NONE | COL3S07 | NONE / NONE |  | NONE | COL3S08 | NONE / NONE
87 | 서버 | 101 | 단순서버 | 10102 | - |  | SV20210087 | OPHAIS01 | 오픈랩고도화 AI학습서버#1 | ProLiant XL270d | HPE | 외산 | 2 | Y | 1 | Y | 1 | 자율주행 플랫폼 팀 | SJTP | SJTP | 김강현 | 박준호 | 사용 | 1 | 운영망 | 3 | Intel(R) Xeon(R) Gold 6226R CPU @ 2.90GHz * 2EA | 32GB * 16EA | (ssd) 960GB * 4EA, (hdd) - | centos 7.8 | SGH108XW2Y | 0 | SJTP | 2958465 | 2958465 | 2021-10-21 | 2958465 | 8 | 10 | 4 | 6 | 10.100.1.94 | 10.100.20.111 |  | NONE | COL3S07 | NONE / NONE |  | NONE | COL3S08 | NONE / NONE
88 | 서버 | 101 | 단순서버 | 10102 | - |  | SV20210088 | OPHAIS02 | 오픈랩고도화 AI학습서버#2 | ProLiant XL270d | HPE | 외산 | 2 | Y | 1 | Y | 1 | 자율주행 플랫폼 팀 | SJTP | SJTP | 김강현 | 박준호 | 사용 | 1 | 운영망 | 3 | Intel(R) Xeon(R) Gold 6226R CPU @ 2.90GHz * 2EA | 32GB * 16EA | (ssd) 960GB * 4EA, (hdd) - | centos 7.8 | SGH108XW2Z | 0 | SJTP | 2958465 | 2958465 | 2021-10-21 | 2958465 | 8 | 11 | 4 | 6 | 10.100.1.95 | 10.100.20.112 |  | NONE | COL3S07 | NONE / NONE |  | NONE | COL3S08 | NONE / NONE
89 | 서버 | 101 | 단순서버 | 10102 | - |  | SV20210089 | OPHAIS03 | 오픈랩고도화 AI학습서버#3 | ProLiant XL270d | HPE | 외산 | 2 | Y | 1 | Y | 1 | 자율주행 플랫폼 팀 | SJTP | SJTP | 김강현 | 박준호 | 사용 | 1 | 운영망 | 3 | Intel(R) Xeon(R) Gold 6226R CPU @ 2.90GHz * 2EA | 32GB * 16EA | (ssd) 960GB * 4EA, (hdd) - | centos 7.8 | SGH108XW2W | 0 | SJTP | 2958465 | 2958465 | 2021-10-21 | 2958465 | 10 | 10 | 4 | 6 | 10.100.1.60 | 10.100.20.113 |  | NW20210039 | BDBL301 | 10.100.1.28 / 10.100.10.252 |  | NW20210040 | BDBL302 | 10.100.1.29 / 10.100.10.253
90 | 서버 | 101 | 단순서버 | 10102 | - |  | SV20210090 | OPHAIS04 | 오픈랩고도화 AI학습서버#4 | ProLiant XL270d | HPE | 외산 | 2 | Y | 1 | Y | 1 | 자율주행 플랫폼 팀 | SJTP | SJTP | 김강현 | 박준호 | 사용 | 1 | 운영망 | 3 | Intel(R) Xeon(R) Gold 6226R CPU @ 2.90GHz * 2EA | 32GB * 16EA | (ssd) 960GB * 4EA, (hdd) - | centos 7.8 | SGH108XW2X | 0 | SJTP | 2958465 | 2958465 | 2021-10-21 | 2958465 | 11 | 10 | 4 | 6 | 10.100.1.61 | 10.100.20.114 |  | NW20210039 | BDBL301 | 10.100.1.28 / 10.100.10.252 |  | NW20210040 | BDBL302 | 10.100.1.29 / 10.100.10.253
91 | 서버 | 101 | 단순서버 | 10102 | - |  | SV20210091 | OPBCAT01 | 오픈랩고도화 대화형사용자대응서버 | PRIMERGY RX2540 M5 | FUJITSU | 외산 | 2 | N | 2 | Y | 1 | 자율주행 플랫폼 팀 | SJTP | SJTP | 김강현 | 박준호 | 사용 | 1 | 운영망 | 3 | Intel(R) Xeon(R) Gold 6226R CPU @ 2.90GHz * 2EA | 64GB * 2EA | (ssd) -, (hdd) 1.2 TB * 6EA | centos 7.8 | MASQ016646 | 0 | SJTP | 2023-06-30 | 2028-12-31 | 2021-10-21 | 2958465 | 8 | 9 | 2 | 8 | 10.100.1.86 | 10.100.40.91 |  | NW20210049 | COL4S03 | 10.100.1.105 / 10.100.40.252 |  | NW20210050 | COL4S04 | 10.100.1.106 / 10.100.40.253
92 | 서버 | 101 | 단순서버 | 10102 | - |  | SV20210092 | OSBMES01 | 오픈랩 메시지서버 | PRIMERGY RX2540 M5 | FUJITSU | 외산 | 2 | N | 2 | Y | 1 | 자율주행 플랫폼 팀 | SJTP | SJTP | 김강현 | 박준호 | 사용 | 1 | 운영망 | 3 | Intel(R) Xeon(R) Gold 6226R CPU @ 2.90GHz * 2EA | 64GB * 2EA | (ssd) -, (hdd) 1.2 TB * 6EA | centos 7.8 | MASQ016618 | 0 | SJTP | 2023-06-30 | 2028-12-31 | 2021-10-21 | 2958465 | 9 | 14 | 2 | 10 | 10.100.1.78 | 10.100.40.101 |  | NW20210049 | COL4S03 | 10.100.1.105 / 10.100.40.252 |  | NW20210050 | COL4S04 | 10.100.1.106 / 10.100.40.253
93 | 서버 | 101 | 단순서버 | 10102 | - |  | SV20210093 | APBHWB01 | 오픈API WEB서버#1 / 라벨링 - 홈페이지 web서버#1 | PRIMERGY RX2540 M5 | FUJITSU | 외산 | 2 | Y | 1 | Y | 1 | 자율주행 플랫폼 팀 | SJTP | SJTP | 김강현 | 박준호 | 사용 | 1 | 운영망 | 3 | Intel(R) Xeon(R) Gold 6226R CPU @ 2.90GHz * 2EA | 64GB * 2EA | (ssd) -, (hdd) 1.2 TB * 6EA | centos 7.8 | MASQ016635 | 0 | SJTP | 2023-06-30 | 2028-12-31 | 2021-10-21 | 2958465 | 1 | 13 | 2 | 10 | 10.100.1.21 | 172.16.30.21 |  | NW20210047 | COL4S01 | 10.100.1.19 / 10.100.5.253 |  | NW20210048 | COL4S02 | 10.100.1.20 / 10.100.5.252
94 | 서버 | 101 | 단순서버 | 10102 | - |  | SV20210094 | APBHWB02 | 오픈API WEB서버#2 / 라벨링-홈페이지 web서버#2 | PRIMERGY RX2540 M5 | FUJITSU | 외산 | 2 | Y | 1 | Y | 1 | 자율주행 플랫폼 팀 | SJTP | SJTP | 김강현 | 박준호 | 사용 | 1 | 운영망 | 3 | Intel(R) Xeon(R) Gold 6226R CPU @ 2.90GHz * 2EA | 64GB * 2EA | (ssd) -, (hdd) 1.2 TB * 6EA | centos 7.8 | MASQ016632 | 0 | SJTP | 2023-06-30 | 2028-12-31 | 2021-10-21 | 2958465 | 2 | 13 | 2 | 10 | 10.100.1.22 | 172.16.30.22 |  | NW20210047 | COL4S01 | 10.100.1.19 / 10.100.5.253 |  | NW20210048 | COL4S02 | 10.100.1.20 / 10.100.5.252
95 | 서버 | 101 | 단순서버 | 10102 | - |  | SV20210095 | APBHWS01 | 오픈API WAS서버#1 / 라벨링-홈페이지was서버#1 | PRIMERGY RX2540 M5 | FUJITSU | 외산 | 2 | Y | 1 | Y | 1 | 자율주행 플랫폼 팀 | SJTP | SJTP | 김강현 | 박준호 | 사용 | 1 | 운영망 | 3 | Intel(R) Xeon(R) Gold 6226R CPU @ 2.90GHz * 2EA | 64GB * 2EA | (ssd) -, (hdd) 1.2 TB * 6EA | centos 7.8 | MASQ016651 | 0 | SJTP | 2023-06-30 | 2028-12-31 | 2021-10-21 | 2958465 | 3 | 10 | 2 | 10 | 10.100.1.23 | 172.16.30.23 |  | NW20210047 | COL4S01 | 10.100.1.19 / 10.100.5.253 |  | NW20210048 | COL4S02 | 10.100.1.20 / 10.100.5.252
96 | 서버 | 101 | 단순서버 | 10102 | - |  | SV20210096 | APBHWS02 | 오픈API WAS서버#2 / 라벨링-홈페이지WAS서버#2 | PRIMERGY RX2540 M5 | FUJITSU | 외산 | 2 | Y | 1 | Y | 1 | 자율주행 플랫폼 팀 | SJTP | SJTP | 김강현 | 박준호 | 사용 | 1 | 운영망 | 3 | Intel(R) Xeon(R) Gold 6226R CPU @ 2.90GHz * 2EA | 64GB * 2EA | (ssd) -, (hdd) 1.2 TB * 6EA | centos 7.8 | MASQ016666 | 0 | SJTP | 2023-06-30 | 2028-12-31 | 2021-10-21 | 2958465 | 4 | 10 | 2 | 10 | 10.100.1.24 | 172.16.30.24 |  | NW20210047 | COL4S01 | 10.100.1.19 / 10.100.5.253 |  | NW20210048 | COL4S02 | 10.100.1.20 / 10.100.5.252
97 | 서버 | 101 | 단순서버 | 10102 | - |  | SV20210097 | APBDBM01 | 오픈API DBMS서버#1 / 라벨링-DBMS서버#1 | PRIMERGY RX2540 M5 | FUJITSU | 외산 | 2 | Y | 1 | Y | 1 | 자율주행 플랫폼 팀 | SJTP | SJTP | 김강현 | 박준호 | 사용 | 1 | 운영망 | 3 | Intel(R) Xeon(R) Gold 6242R CPU @ 3.10GHz * 2EA | 64GB * 8EA | (ssd) 480 GB * 2EA , (hdd) 16 TB * 7EA | centos 7.8 | MASQ016506 | 0 | SJTP | 2023-06-30 | 2028-12-31 | 2021-10-21 | 2958465 | 3 | 11 | 2 | 14 | 10.100.1.96 | 10.100.30.61 |  | NW20210037 | COL3S05 | 10.100.1.119 / 10.100.50.252 |  | NW20210038 | COL3S06 | 10.100.1.120 / 10.100.50.253
98 | 서버 | 101 | 단순서버 | 10102 | - |  | SV20210098 | APBDBM02 | 오픈API DBMS서버#2 / 라벨링-DBMS서버#2 | PRIMERGY RX2540 M5 | FUJITSU | 외산 | 2 | Y | 1 | Y | 1 | 자율주행 플랫폼 팀 | SJTP | SJTP | 김강현 | 박준호 | 사용 | 1 | 운영망 | 3 | Intel(R) Xeon(R) Gold 6242R CPU @ 3.10GHz * 2EA | 64GB * 8EA | (ssd) 480 GB * 2EA , (hdd) 16 TB * 7EA | centos 7.8 | MASQ016507 | 0 | SJTP | 2023-06-30 | 2028-12-31 | 2021-10-21 | 2958465 | 4 | 11 | 2 | 14 | 10.100.1.97 | 10.100.30.62 |  | NW20210037 | COL3S05 | 10.100.1.119 / 10.100.50.252 |  | NW20210038 | COL3S06 | 10.100.1.120 / 10.100.50.253
99 | 서버 | 101 | 단순서버 | 10102 | - |  | SV20210099 | LDMSEJONG | LDM 서버 | Appliance | intel | 외산 | 2 | N | 2 | Y | 1 | 자율주행 플랫폼 팀 | SJTP | SJTP | 김강현 | 박준호 | 사용 | 1 | 운영망 | 3 | Intel® Xeon® Silver 4214R CPU @ 2.40GHz * 2EA | 16GB * 2EA | (ssd) 4000GB * 1 EA 960GB * 1EA, (hdd) - | centos 7.9 | N/A | 0 | SJTP | 2958465 | 2958465 | 2021-10-21 | 2958465 | 9 | 15 | 1 | 2 | - | 10.100.40.131 |  | NW20210049 | COL4S03 | 10.100.1.105 / 10.100.40.252 |  | NW20210050 | COL4S04 | 10.100.1.106 / 10.100.40.253
100 | 서버 | 101 | 단순서버 | 10102 | - |  | SV20210100 | NSTATION.COM | NASGATEWAY서버 | PRIMERGY RX2530 M5 | FUJITSU | 외산 | 2 | N | 2 | Y | 1 | 자율주행 플랫폼 팀 | SJTP | SJTP | 김강현 | 박준호 | 사용 | 1 | 운영망 | 3 | N/A | N/A | (ssd) -, (hdd) - | N/A | N/A | 0 | SJTP | 2958465 | 2958465 | 2021-10-21 | 2958465 | 6 | 6 | 1 | 12 | - | 10.100.20.21
101 | 서버 | 101 | 단순서버 | 10102 | - |  | SV20210101 | CPBSSM01 | 서버보안매니저서버 | SP7-2104P | 이슬림코리아 | 국산 | 1 | N | 2 | Y | 1 | 자율주행 플랫폼 팀 | SJTP | SJTP | 김강현 | 박준호 | 사용 | 1 | 운영망 | 3 | N/A | N/A | (ssd) -, (hdd) - | N/A | N/A | 0 | SJTP | 2958465 | 2958465 | 2021-10-21 | 2958465 | 5 | 8 | 18 | 2 | - | 10.10.50.161 |  | NW20210035 | COL3S03 | 10.100.1.26 / 10.100.30.252 |  | NW20210036 | COL3S04 | 10.100.1.27 / 10.100.30.253
112 | 보안장비 | 102 | 방화벽(Firewall) | 10201 | - |  | SC20210009 | COFWS01 | 외부망 방화벽#1 | NGFW 7300 | WINS | 국산 | 1 | Y | 1 | Y | 1 | 자율주행 플랫폼 팀 | SJTP | SJTP | 박준호 | 엄태건 | 사용 | 1 | 운영망 | 3 | N/A | N/A | (ssd) -, (hdd) - | N/A | SKRN9CWIS226738 / NL1868RK507A-001 | 0 | SJTP | 2958465 | 2958465 | 2021-10-21 | 2958465 | 1 | 4 | 2 | 24 | 10.100.1.7 | 172.16.10.2 |  | SC20210005 | COIPS01 | 10.100.1.5 / - |  | SC20210017 | COBWFW01 | 10.100.1.17 / - |  | NW20210033 | COL3S01 | 10.100.1.9 / 172.16.10.18 |  | SC20210024 | COAPT01 | 10.100.1.156 / - |  | NONE | COL2S10 | NONE / NONE |  | SC20210010 | COFWS02 | 10.100.1.8 / 172.16.10.3
113 | 보안장비 | 102 | 방화벽(Firewall) | 10201 | - |  | SC20210010 | COFWS02 | 외부망 방화벽#2 | NGFW 7300 | WINS | 국산 | 1 | Y | 1 | Y | 1 | 자율주행 플랫폼 팀 | SJTP | SJTP | 박준호 | 엄태건 | 사용 | 1 | 운영망 | 3 | N/A | N/A | (ssd) -, (hdd) - | N/A | SKRN9CWIS226727 / NL1868RKO18A-001 | 0 | SJTP | 2958465 | 2958465 | 2021-10-21 | 2958465 | 2 | 4 | 2 | 24 | 10.100.1.8 | 172.16.10.3 |  | SC20210006 | COIPS02 | 10.100.1.6 / - |  | SC20210018 | COBWFW02 | 10.100.1.18 / - |  | NW20210034 | COL3S02 | 10.100.1.10 / 172.16.10.19 |  | SC20210025 | COAPT02 | 10.100.1.157 / - |  | NONE | COL2S10 | NONE / NONE |  | SC20210009 | COFWS01 | 10.100.1.7 / 172.16.10.2
114 | 보안장비 | 102 | 방화벽(Firewall) | 10201 | - |  | SC20210011 | COFWS07 | 자율주행 전용선 방화벽#1 | NGFW 7300 | WINS | 국산 | 1 | Y | 1 | Y | 1 | 자율주행 플랫폼 팀 | SJTP | SJTP | 박준호 | 엄태건 | 사용 | 1 | 운영망 | 3 | N/A | N/A | (ssd) -, (hdd) - | N/A | SKRN9CWIS226736 / NL1868RK507A-003 | 0 | SJTP | 2958465 | 2958465 | 2021-10-21 | 2958465 | 3 | 4 | 2 | 24 | 10.100.1.13 | - |  | NW20210031 | COL3B01 | 10.100.1.11 / 172.16.10.252 |  | SC20210007 | COIPS03 | 10.100.1.154 / - |  | SC20210026 | COSSL01 | 10.100.1.152 / - |  | SC20210012 | COFWS08 | 10.100.1.14 / -
115 | 보안장비 | 102 | 방화벽(Firewall) | 10201 | - |  | SC20210012 | COFWS08 | 자율주행 전용선 방화벽#2 | NGFW 7300 | WINS | 국산 | 1 | Y | 1 | Y | 1 | 자율주행 플랫폼 팀 | SJTP | SJTP | 박준호 | 엄태건 | 사용 | 1 | 운영망 | 3 | N/A | N/A | (ssd) -, (hdd) - | N/A | SKRN9CWIS226737 / NL1868RK507A-002 | 0 | SJTP | 2958465 | 2958465 | 2021-10-21 | 2958465 | 4 | 4 | 2 | 24 | 10.100.1.14 | - |  | NW20210032 | COL3B02 | 10.100.1.12 / 172.16.10.253 |  | SC20210008 | COIPS04 | 10.100.1.155 / - |  | SC20210027 | COSSL02 | 10.100.1.153 / - |  | SC20210011 | COFWS07 | 10.100.1.13 / -
116 | 보안장비 | 102 | 방화벽(Firewall) | 10201 | - |  | SC20210013 | COFWS03 | 자율주행 데이터 서버팜 방화벽#1 | NGFW 5510 | WINS | 국산 | 1 | Y | 1 | Y | 1 | 자율주행 플랫폼 팀 | SJTP | SJTP | 박준호 | 엄태건 | 사용 | 1 | 운영망 | 3 | N/A | N/A | (ssd) -, (hdd) - | N/A | SKRN8CWIS227540 / NA264WRLO09A-027 | 0 | SJTP | 2958465 | 2958465 | 2021-10-21 | 2958465 | 1 | 8 | 2 | 24 | 10.100.1.252 | 172.16.10.60 |  | NW20210031 | COL3B01 | 10.100.1.11 / 172.16.10.252 |  | NW20210049 | COL4S03 | 10.100.1.105 / 10.100.40.252 |  | NW20210037 | COL3S05 | 10.100.1.119 / 10.100.50.252 |  | SC20210014 | COFWS04 | 10.100.1.253 / 172.16.10.61
117 | 보안장비 | 102 | 방화벽(Firewall) | 10201 | - |  | SC20210014 | COFWS04 | 자율주행 데이터 서버팜 방화벽#2 | NGFW 5510 | WINS | 국산 | 1 | Y | 1 | Y | 1 | 자율주행 플랫폼 팀 | SJTP | SJTP | 박준호 | 엄태건 | 사용 | 1 | 운영망 | 3 | N/A | N/A | (ssd) -, (hdd) - | N/A | SKRN8CWIS227542 / NA264WRLO09A-020 | 0 | SJTP | 2958465 | 2958465 | 2021-10-21 | 2958465 | 3 | 7 | 2 | 24 | 10.100.1.253 | 172.16.10.61 |  | NW20210032 | COL3B02 | 10.100.1.12 / 172.16.10.253 |  | NW20210050 | COL4S04 | 10.100.1.106 / 10.100.40.253 |  | NW20210038 | COL3S06 | 10.100.1.120 / 10.100.50.253 |  | SC20210013 | COFWS03 | 10.100.1.252 / 172.16.10.60
118 | 보안장비 | 102 | 방화벽(Firewall) | 10201 | - |  | SC20210015 | COFWS05 | 내부관리 방화벽#1 | NGFW 5510 | WINS | 국산 | 1 | Y | 1 | Y | 1 | 자율주행 플랫폼 팀 | SJTP | SJTP | 박준호 | 엄태건 | 사용 | 1 | 운영망 | 3 | N/A | N/A | (ssd) -, (hdd) - | N/A | SKRN8CWIS227539 / NA264WRLO09A-017 | 0 | SJTP | 2958465 | 2958465 | 2021-10-21 | 2958465 | 4 | 7 | 2 | 16 | 10.100.1.150 | 172.6.10.242 |  | NW20210035 | COL3S03 | 10.100.1.26 / 10.100.30.252 |  | NW20210025 | COL2S01 | 10.100.1.142 / - |  | SC20210016 | COFWS06 | 10.100.1.151 / 172.6.10.243 |  | NW20210031 | COL3B01 | 10.100.1.11 / 172.16.10.252
119 | 보안장비 | 102 | 방화벽(Firewall) | 10201 | - |  | SC20210016 | COFWS06 | 내부관리 방화벽#2 | NGFW 5510 | WINS | 국산 | 1 | Y | 1 | Y | 1 | 자율주행 플랫폼 팀 | SJTP | SJTP | 박준호 | 엄태건 | 사용 | 1 | 운영망 | 3 | N/A | N/A | (ssd) -, (hdd) - | N/A | SKRN8CWIS227541 / NA264WRLO09A-019 | 0 | SJTP | 2958465 | 2958465 | 2021-10-21 | 2958465 | 7 | 5 | 2 | 16 | 10.100.1.151 | 172.6.10.243 |  | NW20210032 | COL3B02 | 10.100.1.12 / 172.16.10.253 |  | NW20210036 | COL3S04 | 10.100.1.27 / 10.100.30.253 |  | NW20210026 | COL2S02 | 10.100.1.143 / - |  | SC20210015 | COFWS05 | 10.100.1.150 / 172.6.10.242
108 | 보안장비 | 102 | 침입방지(IPS) | 10203 | - |  | SC20210005 | COIPS01 | 외부망 IPS#1 | ONE-I 5000 | WINS | 국산 | 1 | Y | 1 | Y | 1 | 자율주행 플랫폼 팀 | SJTP | SJTP | 박준호 | 엄태건 | 사용 | 1 | 운영망 | 3 | N/A | N/A | (ssd) -, (hdd) - | N/A | SKRO5CWIS226755 | 0 | SJTP | 2958465 | 2958465 | 2021-10-21 | 2958465 | 1 | 3 | 2 | 8 | 10.100.1.5 | - |  | SC20210001 | CODOS01 | 10.100.1.3 / 210.216.248.74 |  | SC20210009 | COFWS01 | 10.100.1.7 / 172.16.10.2
109 | 보안장비 | 102 | 침입방지(IPS) | 10203 | - |  | SC20210006 | COIPS02 | 외부망 IPS#2 | ONE-I 5000 | WINS | 국산 | 1 | Y | 1 | Y | 1 | 자율주행 플랫폼 팀 | SJTP | SJTP | 박준호 | 엄태건 | 사용 | 1 | 운영망 | 3 | N/A | N/A | (ssd) -, (hdd) - | N/A | SKRO5CWIS226757 | 0 | SJTP | 2958465 | 2958465 | 2021-10-21 | 2958465 | 2 | 3 | 2 | 8 | 10.100.1.6 | - |  | SC20210002 | CODOS02 | 10.100.1.4 / 210.216.248.74 |  | SC20210010 | COFWS02 | 10.100.1.8 / 172.16.10.3
110 | 보안장비 | 102 | 침입방지(IPS) | 10203 | - |  | SC20210007 | COIPS03 | 내부망 IPS#1 | ONE-I 5000 | WINS | 국산 | 1 | Y | 1 | Y | 1 | 자율주행 플랫폼 팀 | SJTP | SJTP | 박준호 | 엄태건 | 사용 | 1 | 운영망 | 3 | N/A | N/A | (ssd) -, (hdd) - | N/A | SKRO5CWIS226756 | 0 | SJTP | 2958465 | 2958465 | 2021-10-21 | 2958465 | 3 | 3 | 2 | 8 | 10.100.1.154 | - |  | SC20210003 | CODOS03 | 10.100.1.148 / - |  | SC20210011 | COFWS07 | 10.100.1.13 / - |  | SC20210008 | COIPS04 | 10.100.1.155 / -
111 | 보안장비 | 102 | 침입방지(IPS) | 10203 | - |  | SC20210008 | COIPS04 | 내부망 IPS#2 | ONE-I 5000 | WINS | 국산 | 1 | Y | 1 | Y | 1 | 자율주행 플랫폼 팀 | SJTP | SJTP | 박준호 | 엄태건 | 사용 | 1 | 운영망 | 3 | N/A | N/A | (ssd) -, (hdd) - | N/A | SKRO5CWIS226754 | 0 | SJTP | 2958465 | 2958465 | 2021-10-21 | 2958465 | 4 | 3 | 2 | 8 | 10.100.1.155 | - |  | SC20210004 | CODOS04 | 10.100.1.149 / - |  | SC20210011 | COFWS07 | 10.100.1.13 / - |  | SC20210007 | COIPS03 | 10.100.1.154 / -
122 | 보안장비 | 102 | 가상사설멍(VPN) | 10204 | - |  | SC20210019 | BLVEMAX | 도시교통공사 연계VPN | NGF 300 | SECU I | 국산 | 1 | N | 2 | Y | 1 | 자율주행 플랫폼 팀 | SJTP | SJTP | 박준호 | 엄태건 | 사용 | 1 | 운영망 | 3 | N/A | N/A | (ssd) -, (hdd) - | N/A | TSCR52003198 | 0 | SJTP | 2958465 | 2958465 | 2021-10-21 | 2958465 | 0 | 0 | 1 | 8 |  | -
104 | 보안장비 | 102 | DDoS 대응장비 | 10205 | - |  | SC20210001 | CODOS01 | 외부망 DDOS#1 | ONED-5000 | WINS | 국산 | 1 | Y | 1 | Y | 1 | 자율주행 플랫폼 팀 | SJTP | SJTP | 박준호 | 엄태건 | 사용 | 1 | 운영망 | 3 | N/A | N/A | (ssd) -, (hdd) - | N/A | SKRO5CWIS226740 | 0 | SJTP | 2958465 | 2958465 | 2021-10-21 | 2958465 | 1 | 2 | 2 | 8 | 10.100.1.3 | 210.216.248.74 |  | NW20210043 | COROT01 | 10.100.1.1 / 210.216.248.74 |  | SC20210005 | COIPS01 | 10.100.1.5 / -
105 | 보안장비 | 102 | DDoS 대응장비 | 10205 | - |  | SC20210002 | CODOS02 | 외부망 DDOS#2 | ONED-5000 | WINS | 국산 | 1 | Y | 1 | Y | 1 | 자율주행 플랫폼 팀 | SJTP | SJTP | 박준호 | 엄태건 | 사용 | 1 | 운영망 | 3 | N/A | N/A | (ssd) -, (hdd) - | N/A | SKRO5CWIS226752 | 0 | SJTP | 2958465 | 2958465 | 2021-10-21 | 2958465 | 2 | 2 | 2 | 8 | 10.100.1.4 | 210.216.248.74 |  | NW20210044 | COROT02 | 10.100.1.2 / 210.216.248.75 |  | SC20210006 | COIPS02 | 10.100.1.6 / -
106 | 보안장비 | 102 | DDoS 대응장비 | 10205 | - |  | SC20210003 | CODOS03 | 내부망 DDOS#1 | ONED-5000 | WINS | 국산 | 1 | Y | 1 | Y | 1 | 자율주행 플랫폼 팀 | SJTP | SJTP | 박준호 | 엄태건 | 사용 | 1 | 운영망 | 3 | N/A | N/A | (ssd) -, (hdd) - | N/A | SKRO5CWIS226753 | 0 | SJTP | 2958465 | 2958465 | 2021-10-21 | 2958465 | 3 | 2 | 2 | 8 | 10.100.1.148 | - |  | NW20210045 | COROT03 | 10.100.1.146 / 192.168.100.10 |  | SC20210007 | COIPS03 | 10.100.1.154 / - |  | SC20210004 | CODOS04 | 10.100.1.149 / -
107 | 보안장비 | 102 | DDoS 대응장비 | 10205 | - |  | SC20210004 | CODOS04 | 내부망 DDOS#2 | ONED-5000 | WINS | 국산 | 1 | Y | 1 | Y | 1 | 자율주행 플랫폼 팀 | SJTP | SJTP | 박준호 | 엄태건 | 사용 | 1 | 운영망 | 3 | N/A | N/A | (ssd) -, (hdd) - | N/A | SKRO5CWIS226739 | 0 | SJTP | 2958465 | 2958465 | 2021-10-21 | 2958465 | 4 | 2 | 2 | 8 | 10.100.1.149 | - |  | NW20210046 | COROT04 | 10.100.1.147 / 192.168.100.11 |  | NW20210046 | COROT04 | 10.100.1.147 / 192.168.100.11 |  | SC20210003 | CODOS03 | 10.100.1.148 / -
120 | 보안장비 | 102 | 웹 방화벽(WAF) | 10206 | - |  | SC20210017 | COBWFW01 | 웹 방화벽#1 | WAPPLES 4000 | 펜타시큐리티 | 국산 | 1 | Y | 1 | Y | 1 | 자율주행 플랫폼 팀 | SJTP | SJTP | 박준호 | 엄태건 | 사용 | 1 | 운영망 | 3 | N/A | N/A | (ssd) -, (hdd) - | N/A | W4000F-2130014 | 0 | SJTP | 2958465 | 2958465 | 2021-10-21 | 2958465 | 1 | 10 | 2 | 8 | 10.100.1.17 | - |  | SC20210009 | COFWS01 | 10.100.1.7 / 172.16.10.2 |  | NW20210047 | COL4S01 | 10.100.1.19 / 10.100.5.253 |  | SC20210018 | COBWFW02 | 10.100.1.18 / -
121 | 보안장비 | 102 | 웹 방화벽(WAF) | 10206 | - |  | SC20210018 | COBWFW02 | 웹 방화벽#2 | WAPPLES 4000 | 펜타시큐리티 | 국산 | 1 | Y | 1 | Y | 1 | 자율주행 플랫폼 팀 | SJTP | SJTP | 박준호 | 엄태건 | 사용 | 1 | 운영망 | 3 | N/A | N/A | (ssd) -, (hdd) - | N/A | W4000F-2130013 | 0 | SJTP | 2958465 | 2958465 | 2021-10-21 | 2958465 | 2 | 10 | 2 | 8 | 10.100.1.18 | - |  | SC20210010 | COFWS02 | 10.100.1.8 / 172.16.10.3 |  | NW20210048 | COL4S02 | 10.100.1.20 / 10.100.5.252 |  | SC20210017 | COBWFW01 | 10.100.1.17 / -
132 | 보안장비 | 102 | 시스템접근제어 | 10207 | - |  | SC20210029 | COBSSO01 | 시스템 접근제어 | NGS | 휴네시온 | 국산 | 1 | N | 2 | Y | 1 | 자율주행 플랫폼 팀 | SJTP | SJTP | 박준호 | 엄태건 | 사용 | 1 | 운영망 | 3 | N/A | N/A | (ssd) -, (hdd) - | N/A | FQN8M83/34262888835 | 0 | SJTP | 2958465 | 2958465 | 2021-10-21 | 2958465 | 7 | 10 | 1 | 2 | - | 10.100.50.81 |  | NW20210035 | COL3S03 | 10.100.1.26 / 10.100.30.252 |  | NW20210036 | COL3S04 | 10.100.1.27 / 10.100.30.253
136 | 보안장비 | 102 | 네트워크 접근제어(NAC) | 10208 | 네트워크 접근제어 |  | SC20210033 | COBNAC01 | 네트워크 접근제어#1 | Smart NAC | 넷맨 | 국산 | 1 | N | 2 | Y | 1 | 자율주행 플랫폼 팀 | SJTP | SJTP | 박준호 | 엄태건 | 사용 | 1 | 운영망 | 3 | N/A | N/A | (ssd) -, (hdd) - | N/A | N/A | 0 | SJTP | 2958465 | 2958465 | 2021-10-21 | 2958465 | 7 | 12 | 2 | 10 | - | 10.100.70.208 |  | SC20210009 | COFWS01 | 10.100.1.7 / 172.16.10.2
137 | 보안장비 | 102 | 네트워크 접근제어(NAC) | 10208 | 네트워크 접근제어 |  | SC20210034 | COBNAC02 | 네트워크 접근제어#2 | Smart NAC | 넷맨 | 국산 | 1 | N | 2 | Y | 1 | 자율주행 플랫폼 팀 | SJTP | SJTP | 박준호 | 엄태건 | 사용 | 1 | 운영망 | 3 | N/A | N/A | (ssd) -, (hdd) - | N/A | N/A | 0 | SJTP | 2958465 | 2958465 | 2021-10-21 | 2958465 | 7 | 13 | 2 | 10 | - | 10.100.60.208 |  | NW20210026 | COL2S02 | 10.100.1.143 / - |  | NW20210026 | COL2S02 | 10.100.1.143 / -
131 | 보안장비 | 102 | 통합보안관리(TMS) | 10210 | 통합보안관리 |  | SC20210028 | COTMS | 통합보안관리(TMS) | TMS-PLUS V4.0 | WINS | 국산 | 1 | N | 2 | Y | 1 | 자율주행 플랫폼 팀 | SJTP | SJTP | 박준호 | 엄태건 | 사용 | 1 | 운영망 | 3 | N/A | N/A | (ssd) -, (hdd) - | N/A | SKRM2LWIS226954 | 0 | SJTP | 2958465 | 2958465 | 2021-10-21 | 2958465 | 7 | 17 | 2 | 4 | 10.100.1.136 | - |  | NW20210035 | COL3S03 | 10.100.1.26 / 10.100.30.252 |  | NW20210036 | COL3S04 | 10.100.1.27 / 10.100.30.253
134 | 보안장비 | 102 | 통합로그관리(SiEM) | 10210 | 통합로그관리 |  | SC20210031 | COBSEM01 | 통합로그관리(SiEM) | logsaver | 디에스앤텍 | 국산 | 1 | N | 2 | Y | 1 | 자율주행 플랫폼 팀 | SJTP | SJTP | 박준호 | 엄태건 | 사용 | 1 | 운영망 | 3 | N/A | N/A | (ssd) -, (hdd) - | N/A | N/A | 0 | SJTP | 2958465 | 2958465 | 2021-10-21 | 2958465 | 7 | 16 | 2 | 4 | - | 10.100.50.111 |  | NW20210035 | COL3S03 | 10.100.1.26 / 10.100.30.252 |  | NW20210036 | COL3S04 | 10.100.1.27 / 10.100.30.253
123 | 보안장비 | 102 | 망연계솔루션 | 10211 | - |  | SC20210020 | COBNCO01 | 망연계 솔루션#1 | i-oneNET | 휴네시온 | 국산 | 1 | Y | 1 | Y | 1 | 자율주행 플랫폼 팀 | SJTP | SJTP | 박준호 | 엄태건 | 사용 | 1 | 운영망 | 3 | Intel® Xeon® CPU Silver 4215 @ 2.5GHz | 32GB | (ssd) -, (hdd) - | centos 7.8 | ST:240RL73 | 0 | SJTP | 2958465 | 2958465 | 2021-10-21 | 2958465 | 1 | 6 | 1 | 4 | 10.100.1.177 172.16.10.28/28 | - |  | NW20210033 | COL3S01 | 10.100.1.9 / 172.16.10.18 |  | SC20210021 | COBNCO02 | 10.100.1.177 172.16.10.34/28 / -
124 | 보안장비 | 102 | 망연계솔루션 | 10211 | - |  | SC20210021 | COBNCO02 | 망연계 솔루션#1 | i-oneNET | 휴네시온 | 국산 | 1 | Y | 1 | Y | 1 | 자율주행 플랫폼 팀 | SJTP | SJTP | 박준호 | 엄태건 | 사용 | 1 | 운영망 | 3 | Intel® Xeon® CPU Silver 4215 @ 2.5GHz | 32GB | (ssd) -, (hdd) - | centos 7.8 | ST:H30RL73 | 0 | SJTP | 2958465 | 2958465 | 2021-10-21 | 2958465 | 1 | 7 | 1 | 4 | 10.100.1.177 172.16.10.34/28 | - |  | NW20210031 | COL3B01 | 10.100.1.11 / 172.16.10.252 |  | SC20210020 | COBNCO01 | 10.100.1.177 172.16.10.28/28 / -
125 | 보안장비 | 102 | 망연계솔루션 | 10211 | - |  | SC20210022 | COBNCO03 | 망연계 솔루션#2 | i-oneNET | 휴네시온 | 국산 | 1 | Y | 1 | Y | 1 | 자율주행 플랫폼 팀 | SJTP | SJTP | 박준호 | 엄태건 | 사용 | 1 | 운영망 | 3 | Intel® Xeon® CPU Silver 4215 @ 2.5GHz | 32GB | (ssd) -, (hdd) - | centos 7.8 | ST:J30RL73 | 0 | SJTP | 2958465 | 2958465 | 2021-10-21 | 2958465 | 2 | 6 | 1 | 4 | 10.100.1.178 172.16.10.29/28 | - |  | NW20210034 | COL3S02 | 10.100.1.10 / 172.16.10.19 |  | SC20210023 | COBNCO04 | 10.100.1.178 172.16.10.35/28 / -
126 | 보안장비 | 102 | 망연계솔루션 | 10211 | - |  | SC20210023 | COBNCO04 | 망연계 솔루션#2 | i-oneNET | 휴네시온 | 국산 | 1 | Y | 1 | Y | 1 | 자율주행 플랫폼 팀 | SJTP | SJTP | 박준호 | 엄태건 | 사용 | 1 | 운영망 | 3 | Intel® Xeon® CPU Silver 4215 @ 2.5GHz | 32GB | (ssd) -, (hdd) - | centos 7.8 | ST:G30RL73 | 0 | SJTP | 2958465 | 2958465 | 2021-10-21 | 2958465 | 2 | 7 | 1 | 4 | 10.100.1.178 172.16.10.35/28 | - |  | NW20210032 | COL3B02 | 10.100.1.12 / 172.16.10.253 |  | SC20210022 | COBNCO03 | 10.100.1.178 172.16.10.29/28 / -
133 | 보안장비 | 102 | 자료유출방지(DLP) | 10212 | 자료유출방지 |  | SC20210030 | COBDLP01 | 자료유출방지(DLP) | Waterwall System | 워터월 | 국산 | 1 | N | 2 | Y | 1 | 자율주행 플랫폼 팀 | SJTP | SJTP | 박준호 | 엄태건 | 사용 | 1 | 운영망 | 3 | N/A | N/A | (ssd) -, (hdd) - | N/A | N/A | 0 | SJTP | 2958465 | 2958465 | 2021-10-21 | 2958465 | 3 | 15 | 2 | 8 | - | 10.100.50.101 |  | NW20210049 | COL4S03 | 10.100.1.105 / 10.100.40.252 |  | NW20210050 | COL4S04 | 10.100.1.106 / 10.100.40.253
127 | 보안장비 | 102 | 기타 | 10213 | APTX |  | SC20210024 | COAPT01 | APT#1 | APTX-T 5000 | WINS | 국산 | 1 | Y | 1 | Y | 1 | 자율주행 플랫폼 팀 | SJTP | SJTP | 박준호 | 엄태건 | 사용 | 1 | 운영망 | 3 | N/A | N/A | (ssd) -, (hdd) - | N/A | SKRBECWIS226745 | 0 | SJTP | 2958465 | 2958465 | 2021-10-21 | 2958465 | 3 | 8 | 2 | 8 | 10.100.1.156 | - |  | SC20210009 | COFWS01 | 10.100.1.7 / 172.16.10.2
128 | 보안장비 | 102 | 기타 | 10213 | APTX |  | SC20210025 | COAPT02 | APT#2 | APTX-T 5000 | WINS | 국산 | 1 | Y | 1 | Y | 1 | 자율주행 플랫폼 팀 | SJTP | SJTP | 박준호 | 엄태건 | 사용 | 1 | 운영망 | 3 | N/A | N/A | (ssd) -, (hdd) - | N/A | SKRBECWIS227314 | 0 | SJTP | 2958465 | 2958465 | 2021-10-21 | 2958465 | 4 | 8 | 2 | 8 | 10.100.1.157 | - |  | SC20210010 | COFWS02 | 10.100.1.8 / 172.16.10.3
129 | 보안장비 | 102 | 기타 | 10213 | SSL |  | SC20210026 | COSSL01 | SSL VPN#1 | SECUWAY SSL U7000S | SECUWIZ | 국산 | 1 | Y | 1 | Y | 1 | 자율주행 플랫폼 팀 | SJTP | SJTP | 박준호 | 엄태건 | 사용 | 1 | 운영망 | 3 | N/A | N/A | (ssd) -, (hdd) - | N/A | SV2070HS21070001 | 0 | SJTP | 2958465 | 2958465 | 2021-10-21 | 2958465 | 3 | 6 | 2 | 20 | 10.100.1.152 | - |  | SC20210011 | COFWS07 | 10.100.1.13 / -
130 | 보안장비 | 102 | 기타 | 10213 | SSL |  | SC20210027 | COSSL02 | SSL VPN#2 | SECUWAY SSL U7000S | SECUWIZ | 국산 | 1 | Y | 1 | Y | 1 | 자율주행 플랫폼 팀 | SJTP | SJTP | 박준호 | 엄태건 | 사용 | 1 | 운영망 | 3 | N/A | N/A | (ssd) -, (hdd) - | N/A | SV2070HS21070002 | 0 | SJTP | 2958465 | 2958465 | 2021-10-21 | 2958465 | 4 | 6 | 2 | 20 | 10.100.1.153 | - |  | SC20210012 | COFWS08 | 10.100.1.14 / -
135 | 보안장비 | 102 | 기타 | 10213 | DB 접근제어 |  | SC20210032 | COBDBC01 | DB 접근제어 | sinsiway | 넷맨 | 국산 | 1 | N | 2 | Y | 1 | 자율주행 플랫폼 팀 | SJTP | SJTP | 박준호 | 엄태건 | 사용 | 1 | 운영망 | 3 | N/A | N/A | (ssd) -, (hdd) - | N/A | N/A | 0 | SJTP | 2958465 | 2958465 | 2021-10-21 | 2958465 | 1 | 9 | 2 | 4 | - | 10.100.50.117 |  | NW20210035 | COL3S03 | 10.100.1.26 / 10.100.30.252 |  | NW20210036 | COL3S04 | 10.100.1.27 / 10.100.30.253
140 | 네트워크 | 103 | 스위치 | 10301 | L2스위치 | 1030101 | NW20210021 | N/A | 관제실 L2 스위치 | EX3400-48T | JUNIPER | 외산 | 2 | N | 2 | Y | 1 | 자율주행 플랫폼 팀 | SJTP | SJTP | 박준호 | 엄태건 | 사용 | 1 | 운영망 | 3 | N/A | N/A | (ssd) -, (hdd) - | N/A | N/A | 0 | SJTP | 2958465 | 2958465 | 2021-10-21 | 2958465 | 0 | 0 | 1 | 0 | 10.100.1.144 | -
141 | 네트워크 | 103 | 스위치 | 10301 | L2스위치 | 1030101 | NW20210022 | N/A | 오픈랩 사무실 L2 스위치 | EX3400-48T | JUNIPER | 외산 | 2 | N | 2 | Y | 1 | 자율주행 플랫폼 팀 | SJTP | SJTP | 박준호 | 엄태건 | 사용 | 1 | 운영망 | 3 | N/A | N/A | (ssd) -, (hdd) - | N/A | N/A | 0 | SJTP | 2958465 | 2958465 | 2021-10-21 | 2958465 | 0 | 0 | 1 | 0 | 10.100.1.145 | 10.100.70.251
142 | 네트워크 | 103 | 스위치 | 10301 | L2스위치 | 1030101 | NW20210023 | N/A | 인트라넷 스위치 | EX3400-48T | JUNIPER | 외산 | 2 | N | 2 | Y | 1 | 자율주행 플랫폼 팀 | SJTP | SJTP | 박준호 | 엄태건 | 사용 | 1 | 운영망 | 3 | N/A | N/A | (ssd) -, (hdd) - | N/A | N/A | 0 | SJTP | 2958465 | 2958465 | 2021-10-21 | 2958465 | 0 | 0 | 1 | 0 | 10.100.1.16 | 10.100.80.251
143 | 네트워크 | 103 | 스위치 | 10301 | L2스위치 | 1030101 | NW20210024 | N/A | 오픈랩 L2 스위치 | EX3400-48T | JUNIPER | 외산 | 2 | N | 2 | Y | 1 | 자율주행 플랫폼 팀 | SJTP | SJTP | 박준호 | 엄태건 | 사용 | 1 | 운영망 | 3 | N/A | N/A | (ssd) -, (hdd) - | N/A | N/A | 0 | SJTP | 2958465 | 2958465 | 2021-10-21 | 2958465 | 0 | 0 | 1 | 0 | 10.100.1.158 | -
144 | 네트워크 | 103 | 스위치 | 10301 | L2스위치 | 1030101 | NW20210025 | COL2S01 | 내부 사용자 L2 스위치#1 | EX3400-48T | JUNIPER | 외산 | 2 | Y | 1 | Y | 1 | 자율주행 플랫폼 팀 | SJTP | SJTP | 박준호 | 엄태건 | 사용 | 1 | 운영망 | 3 | N/A | N/A | (ssd) -, (hdd) - | N/A | N/A | 0 | SJTP | 2958465 | 2958465 | 2021-10-21 | 2958465 | 2 | 8 | 1 | 52 | 10.100.1.142 | - |  | SC20210015 | COFWS05 | 10.100.1.150 / 172.6.10.242 |  | NONE | COL2S09 | NONE / NONE |  | NONE | COL2S07 | NONE / NONE
145 | 네트워크 | 103 | 스위치 | 10301 | L2스위치 | 1030101 | NW20210026 | COL2S02 | 내부 사용자 L2 스위치#2 | EX3400-48T | JUNIPER | 외산 | 2 | Y | 1 | Y | 1 | 자율주행 플랫폼 팀 | SJTP | SJTP | 박준호 | 엄태건 | 사용 | 1 | 운영망 | 3 | N/A | N/A | (ssd) -, (hdd) - | N/A | N/A | 0 | SJTP | 2958465 | 2958465 | 2021-10-21 | 2958465 | 2 | 9 | 1 | 52 | 10.100.1.143 | - |  | SC20210016 | COFWS06 | 10.100.1.151 / 172.6.10.243 |  | NONE | COL2S09 | NONE / NONE |  | NONE | COL2S07 | NONE / NONE
146 | 네트워크 | 103 | 스위치 | 10301 | L2스위치 | 1030101 | NW20210027 | COL2S03 | MGMT 스위치#1 | EX3400-48T | JUNIPER | 외산 | 2 | Y | 1 | Y | 1 | 자율주행 플랫폼 팀 | SJTP | SJTP | 박준호 | 엄태건 | 사용 | 1 | 운영망 | 3 | N/A | N/A | (ssd) -, (hdd) - | N/A | N/A | 0 | SJTP | 2958465 | 2958465 | 2021-10-21 | 2958465 | 7 | 6 | 1 | 52 | 10.100.1.159 | -
147 | 네트워크 | 103 | 스위치 | 10301 | L2스위치 | 1030101 | NW20210028 | COL2S04 | MGMT 스위치#2 | EX3400-48T | JUNIPER | 외산 | 2 | Y | 1 | Y | 1 | 자율주행 플랫폼 팀 | SJTP | SJTP | 박준호 | 엄태건 | 사용 | 1 | 운영망 | 3 | N/A | N/A | (ssd) -, (hdd) - | N/A | N/A | 0 | SJTP | 2958465 | 2958465 | 2021-10-21 | 2958465 | 7 | 7 | 1 | 52 | 10.100.1.160 | -
148 | 네트워크 | 103 | 스위치 | 10301 | L2스위치 | 1030101 | NW20210029 | COL2S05 | MGMT 스위치#3 | EX3400-48T | JUNIPER | 외산 | 2 | Y | 1 | Y | 1 | 자율주행 플랫폼 팀 | SJTP | SJTP | 박준호 | 엄태건 | 사용 | 1 | 운영망 | 3 | N/A | N/A | (ssd) -, (hdd) - | N/A | N/A | 0 | SJTP | 2958465 | 2958465 | 2021-10-21 | 2958465 | 7 | 8 | 1 | 52 | 10.100.1.161 | -
149 | 네트워크 | 103 | 스위치 | 10301 | L2스위치 | 1030101 | NW20210030 | COL2S06 | MGMT 스위치#4 | EX3400-48T | JUNIPER | 외산 | 2 | Y | 1 | Y | 1 | 자율주행 플랫폼 팀 | SJTP | SJTP | 박준호 | 엄태건 | 사용 | 1 | 운영망 | 3 | N/A | N/A | (ssd) -, (hdd) - | N/A | N/A | 0 | SJTP | 2958465 | 2958465 | 2021-10-21 | 2958465 | 7 | 9 | 1 | 52 | 10.100.1.15 | -
150 | 네트워크 | 103 | 스위치 | 10301 | L3스위치 | 1030102 | NW20210031 | COL3B01 | 백본 스위치#1 | EX9208 | JUNIPER | 외산 | 2 | Y | 1 | Y | 1 | 자율주행 플랫폼 팀 | SJTP | SJTP | 박준호 | 엄태건 | 사용 | 1 | 운영망 | 3 | N/A | N/A | (ssd) -, (hdd) - | N/A | N/A | 0 | SJTP | 2958465 | 2958465 | 2021-10-21 | 2958465 | 1 | 14 | 8 | 34 | 10.100.1.11 | 172.16.10.252 |  | SC20210021 | COBNCO02 | 10.100.1.177 172.16.10.34/28 / - |  | SC20210011 | COFWS07 | 10.100.1.13 / - |  | SC20210015 | COFWS05 | 10.100.1.150 / 172.6.10.242 |  | SC20210013 | COFWS03 | 10.100.1.252 / 172.16.10.60 |  | NW20210032 | COL3B02 | 10.100.1.12 / 172.16.10.253 |  | NW20210032 | COL3B02 | 10.100.1.12 / 172.16.10.253
151 | 네트워크 | 103 | 스위치 | 10301 | L3스위치 | 1030102 | NW20210032 | COL3B02 | 백본 스위치#2 | EX9208 | JUNIPER | 외산 | 2 | Y | 1 | Y | 1 | 자율주행 플랫폼 팀 | SJTP | SJTP | 박준호 | 엄태건 | 사용 | 1 | 운영망 | 3 | N/A | N/A | (ssd) -, (hdd) - | N/A | N/A | 0 | SJTP | 2958465 | 2958465 | 2021-10-21 | 2958465 | 2 | 14 | 8 | 34 | 10.100.1.12 | 172.16.10.253 |  | SC20210023 | COBNCO04 | 10.100.1.178 172.16.10.35/28 / - |  | SC20210014 | COFWS04 | 10.100.1.253 / 172.16.10.61 |  | SC20210016 | COFWS06 | 10.100.1.151 / 172.6.10.243 |  | SC20210012 | COFWS08 | 10.100.1.14 / - |  | NW20210031 | COL3B01 | 10.100.1.11 / 172.16.10.252 |  | NW20210031 | COL3B01 | 10.100.1.11 / 172.16.10.252
152 | 네트워크 | 103 | 스위치 | 10301 | L3스위치 | 1030102 | NW20210033 | COL3S01 | 외부망 L3 스위치#1 | QFX5120-48Y | JUNIPER | 외산 | 2 | Y | 1 | Y | 1 | 자율주행 플랫폼 팀 | SJTP | SJTP | 박준호 | 엄태건 | 사용 | 1 | 운영망 | 3 | N/A | N/A | (ssd) -, (hdd) - | N/A | N/A | 0 | SJTP | 2958465 | 2958465 | 2021-10-21 | 2958465 | 1 | 5 | 1 | 56 | 10.100.1.9 | 172.16.10.18 |  | SC20210009 | COFWS01 | 10.100.1.7 / 172.16.10.2 |  | SC20210020 | COBNCO01 | 10.100.1.177 172.16.10.28/28 / - |  | NW20210034 | COL3S02 | 10.100.1.10 / 172.16.10.19 |  | NW20210034 | COL3S02 | 10.100.1.10 / 172.16.10.19
153 | 네트워크 | 103 | 스위치 | 10301 | L3스위치 | 1030102 | NW20210034 | COL3S02 | 외부망 L3 스위치#2 | QFX5120-48Y | JUNIPER | 외산 | 2 | Y | 1 | Y | 1 | 자율주행 플랫폼 팀 | SJTP | SJTP | 박준호 | 엄태건 | 사용 | 1 | 운영망 | 3 | N/A | N/A | (ssd) -, (hdd) - | N/A | N/A | 0 | SJTP | 2958465 | 2958465 | 2021-10-21 | 2958465 | 2 | 5 | 1 | 56 | 10.100.1.10 | 172.16.10.19 |  | SC20210010 | COFWS02 | 10.100.1.8 / 172.16.10.3 |  | SC20210022 | COBNCO03 | 10.100.1.178 172.16.10.29/28 / - |  | NW20210033 | COL3S01 | 10.100.1.9 / 172.16.10.18 |  | NW20210033 | COL3S01 | 10.100.1.9 / 172.16.10.18
154 | 네트워크 | 103 | 스위치 | 10301 | L3스위치 | 1030102 | NW20210035 | COL3S03 | 자율주행 데이터 L3 스위치#1 | QFX5120-48Y | JUNIPER | 외산 | 2 | Y | 1 | Y | 1 | 자율주행 플랫폼 팀 | SJTP | SJTP | 박준호 | 엄태건 | 사용 | 1 | 운영망 | 3 | N/A | N/A | (ssd) -, (hdd) - | N/A | N/A | 0 | SJTP | 2958465 | 2958465 | 2021-10-21 | 2958465 | 5 | 1 | 1 | 56 | 10.100.1.26 | 10.100.30.252 |  | SC20210013 | COFWS03 | 10.100.1.252 / 172.16.10.60 |  | NW20210039 | BDBL301 | 10.100.1.28 / 10.100.10.252 |  | NONE | COL3S07 | NONE / NONE |  | SV20210005 | PBBDBM01 | 10.100.1.98 / 10.100.30.11 |  | SV20210006 | PBBDBM02 | 10.100.1.99 / 10.100.30.12 |  | SV20210007 | PBBNID01 | 10.100.1.100 / 10.100.30.21 |  | SV20210008 | PBBNID02 | 10.100.1.101 / 10.100.30.22 |  | SV20210009 | PBBNID03 | 10.100.1.102 / 10.100.30.23 |  | SV20210011 | PBBAIS01 | 10.100.1.103 / 10.100.30.31 |  | SV20210010 | PBBSTN01 | 10.100.1.104 / 10.100.30.41 |  | ST20210001 | CPBDBS01 | 10.100.1.129 / 10.100.30.41 |  | ST20210001 | CPBDBS01 | 10.100.1.129 / 10.100.30.41 |  | ST20210001 | CPBDBS01 | 10.100.1.129 / 10.100.30.41 |  | ST20210001 | CPBDBS01 | 10.100.1.129 / 10.100.30.41 |  | SV20210097 | APBDBM01 | 10.100.1.96 / 10.100.30.61 |  | SV20210098 | APBDBM02 | 10.100.1.97 / 10.100.30.62 |  | SV20210059 | ATDDBM01 | 10.100.1.125 / 10.100.30.101 |  | SV20210060 | ATDDBM02 | 10.100.1.126 / 10.100.30.102 |  | SV20210014 | COBTDS01 | 10.100.1.79 / 10.100.30.111 |  | SV20210056 | ATDGTT01 | 10.100.1.121 / 10.100.30.71 |  | SV20210057 | ATDGTT02 | 10.100.1.122 / 10.100.30.72 |  | SV20210058 | ATDGTT03 | 10.100.1.37 / 10.100.30.73 |  | NONE | BPBDEV01 | NONE / NONE |  | SV20210065 | ATDDMS01 | 10.100.1.39 / 10.100.30.91 |  | SV20210066 | ATDDMS02 | 10.100.1.62 / 10.100.30.92 |  | SV20210067 | ATDDMS03 | 10.100.1.63 / 10.100.30.93 |  | NONE | OPBDBM01 | NONE / NONE |  | NONE | OPBDBM02 | NONE / NONE |  | NW20210036 | COL3S04 | 10.100.1.27 / 10.100.30.253 |  | NW20210036 | COL3S04 | 10.100.1.27 / 10.100.30.253
155 | 네트워크 | 103 | 스위치 | 10301 | L3스위치 | 1030102 | NW20210036 | COL3S04 | 자율주행 데이터 L3 스위치#2 | QFX5120-48Y | JUNIPER | 외산 | 2 | Y | 1 | Y | 1 | 자율주행 플랫폼 팀 | SJTP | SJTP | 박준호 | 엄태건 | 사용 | 1 | 운영망 | 3 | N/A | N/A | (ssd) -, (hdd) - | N/A | N/A | 0 | SJTP | 2958465 | 2958465 | 2021-10-21 | 2958465 | 6 | 1 | 1 | 56 | 10.100.1.27 | 10.100.30.253 |  | SC20210014 | COFWS04 | 10.100.1.253 / 172.16.10.61 |  | NW20210040 | BDBL302 | 10.100.1.29 / 10.100.10.253 |  | SV20210005 | PBBDBM01 | 10.100.1.98 / 10.100.30.11 |  | SV20210006 | PBBDBM02 | 10.100.1.99 / 10.100.30.12 |  | SV20210007 | PBBNID01 | 10.100.1.100 / 10.100.30.21 |  | SV20210008 | PBBNID02 | 10.100.1.101 / 10.100.30.22 |  | SV20210009 | PBBNID03 | 10.100.1.102 / 10.100.30.23 |  | SV20210011 | PBBAIS01 | 10.100.1.103 / 10.100.30.31 |  | SV20210010 | PBBSTN01 | 10.100.1.104 / 10.100.30.41 |  | ST20210001 | CPBDBS01 | 10.100.1.129 / 10.100.30.41 |  | ST20210001 | CPBDBS01 | 10.100.1.129 / 10.100.30.41 |  | ST20210001 | CPBDBS01 | 10.100.1.129 / 10.100.30.41 |  | ST20210001 | CPBDBS01 | 10.100.1.129 / 10.100.30.41 |  | SV20210097 | APBDBM01 | 10.100.1.96 / 10.100.30.61 |  | SV20210098 | APBDBM02 | 10.100.1.97 / 10.100.30.62 |  | SV20210059 | ATDDBM01 | 10.100.1.125 / 10.100.30.101 |  | SV20210060 | ATDDBM02 | 10.100.1.126 / 10.100.30.102 |  | SV20210014 | COBTDS01 | 10.100.1.79 / 10.100.30.111 |  | SV20210056 | ATDGTT01 | 10.100.1.121 / 10.100.30.71 |  | SV20210057 | ATDGTT02 | 10.100.1.122 / 10.100.30.72 |  | SV20210058 | ATDGTT03 | 10.100.1.37 / 10.100.30.73 |  | NONE | BPBDEV01 | NONE / NONE |  | SV20210065 | ATDDMS01 | 10.100.1.39 / 10.100.30.91 |  | SV20210066 | ATDDMS02 | 10.100.1.62 / 10.100.30.92 |  | SV20210067 | ATDDMS03 | 10.100.1.63 / 10.100.30.93 |  | NONE | OPBDBM01 | NONE / NONE |  | NONE | OPBDBM02 | NONE / NONE |  | NW20210037 | COL3S05 | 10.100.1.119 / 10.100.50.252 |  | NW20210037 | COL3S05 | 10.100.1.119 / 10.100.50.252
156 | 네트워크 | 103 | 스위치 | 10301 | L3스위치 | 1030102 | NW20210037 | COL3S05 | 내부관리 L3 스위치#1 | QFX5120-48Y | JUNIPER | 외산 | 2 | Y | 1 | Y | 1 | 자율주행 플랫폼 팀 | SJTP | SJTP | 박준호 | 엄태건 | 사용 | 1 | 운영망 | 3 | N/A | N/A | (ssd) -, (hdd) - | N/A | N/A | 0 | SJTP | 2958465 | 2958465 | 2021-10-21 | 2958465 | 3 | 5 | 1 | 56 | 10.100.1.119 | 10.100.50.252 |  | SC20210015 | COFWS05 | 10.100.1.150 / 172.6.10.242 |  | SC20210029 | COBSSO01 | - / 10.100.50.81 |  | SC20210031 | COBSEM01 | - / 10.100.50.111 |  | SC20210028 | COTMS | 10.100.1.136 / - |  | ET21210001 | COBTMZ01 | - / 10.100.50.121 |  | BK20210001 | COBBAK01 | - / 10.100.50.131 |  | SV20210013 | COBCER02 | 10.100.1.140 / 10.100.50.142 |  | SV20210055 | CPBMON01 | 10.100.1.127 / 10.100.50.41 |  | SC20210030 | COBDLP01 | - / 10.100.50.101 |  | SV20210101 | CPBSSM01 | - / 10.10.50.161 |  | NW20210036 | COL3S04 | 10.100.1.27 / 10.100.30.253 |  | NW20210036 | COL3S04 | 10.100.1.27 / 10.100.30.253
157 | 네트워크 | 103 | 스위치 | 10301 | L3스위치 | 1030102 | NW20210038 | COL3S06 | 내부관리 L3 스위치#2 | QFX5120-48Y | JUNIPER | 외산 | 2 | Y | 1 | Y | 1 | 자율주행 플랫폼 팀 | SJTP | SJTP | 박준호 | 엄태건 | 사용 | 1 | 운영망 | 3 | N/A | N/A | (ssd) -, (hdd) - | N/A | N/A | 0 | SJTP | 2958465 | 2958465 | 2021-10-21 | 2958465 | 4 | 5 | 1 | 56 | 10.100.1.120 | 10.100.50.253 |  | SC20210016 | COFWS06 | 10.100.1.151 / 172.6.10.243 |  | NONE | COSSO01 | NONE / NONE |  | SC20210031 | COBSEM01 | - / 10.100.50.111 |  | ET21210001 | COBTMZ01 | - / 10.100.50.121 |  | BK20210001 | COBBAK01 | - / 10.100.50.131 |  | SC20210032 | COBDBC01 | - / 10.100.50.117 |  | SV20210055 | CPBMON01 | 10.100.1.127 / 10.100.50.41 |  | SV20210053 | BPBLNK02 | 10.100.1.141 / 10.100.50.152 |  | SC20210030 | COBDLP01 | - / 10.100.50.101 |  | SV20210101 | CPBSSM01 | - / 10.10.50.161 |  | SC20210028 | COTMS | 10.100.1.136 / - |  | NW20210035 | COL3S03 | 10.100.1.26 / 10.100.30.252 |  | NW20210035 | COL3S03 | 10.100.1.26 / 10.100.30.252
158 | 네트워크 | 103 | 스위치 | 10301 | L3스위치 | 1030102 | NW20210039 | BDBL301 | 빅데이터플랫폼 L3 스위치#1 | QFX5110-48S | JUNIPER | 외산 | 2 | Y | 1 | Y | 1 | 자율주행 플랫폼 팀 | SJTP | SJTP | 박준호 | 엄태건 | 사용 | 1 | 운영망 | 3 | N/A | N/A | (ssd) -, (hdd) - | N/A | N/A | 0 | SJTP | 2958465 | 2958465 | 2021-10-21 | 2958465 | 12 | 1 | 1 | 52 | 10.100.1.28 | 10.100.10.252 |  | NW20210037 | COL3S05 | 10.100.1.119 / 10.100.50.252 |  | SV20210022 | BPBANA01 | 10.100.1.40 / 10.100.10.51 |  | SV20210023 | BPBANA02 | 10.100.1.41 / 10.100.10.52 |  | SV20210024 | BPBANA03 | 10.100.1.42 / 10.100.10.53 |  | SV20210025 | BPBANA04 | 10.100.1.43 / 10.100.10.54 |  | SV20210018 | BPBMAN01 | 10.100.1.34 / 10.100.10.21 |  | SV20210019 | BPBMAN02 | 10.100.1.35 / 10.100.10.22 |  | SV20210026 | BPBSTS01 | 10.100.1.44 / 10.100.10.61 |  | SV20210027 | BPBSTS02 | 10.100.1.45 / 10.100.10.62 |  | SV20210028 | BPBSTS03 | 10.100.1.46 / 10.100.10.63 |  | SV20210029 | BPBSTS04 | 10.100.1.47 / 10.100.10.64 |  | SV20210030 | BPBSTS05 | 10.100.1.48 / 10.100.10.65 |  | SV20210031 | BPBSTS06 | 10.100.1.49 / 10.100.10.66 |  | SV20210032 | BPBSTS07 | 10.100.1.50 / 10.100.10.67 |  | SV20210033 | BPBSTS08 | 10.100.1.51 / 10.100.10.68 |  | SV20210034 | BPBSTS09 | 10.100.1.52 / 10.100.10.69 |  | SV20210035 | BPBSTS10 | 10.100.1.53 / 10.100.10.70 |  | SV20210036 | BPBSTS11 | 10.100.1.54 / 10.100.10.71 |  | SV20210037 | BPBSTS12 | 10.100.1.55 / 10.100.10.72 |  | SV20210038 | BPBSTS13 | 10.100.1.56 / 10.100.10.73 |  | SV20210039 | BPBSTS14 | 10.100.1.57 / 10.100.10.74 |  | SV20210040 | BPBSTS15 | 10.100.1.58 / 10.100.10.75 |  | SV20210041 | BPBSTS16 | 10.100.1.59 / 10.100.10.76 |  | SV20210042 | BPBSTS17 | 10.100.1.66 / 10.100.10.131 |  | SV20210043 | BPBSTS18 | 10.100.1.67 / 10.100.10.132 |  | SV20210044 | BPBSTS19 | 10.100.1.68 / 10.100.10.133 |  | SV20210045 | BPBSTS20 | 10.100.1.69 / 10.100.10.134 |  | SV20210046 | BPBSTS21 | 10.100.1.70 / 10.100.10.135 |  | SV20210047 | BPBSTS22 | 10.100.1.71 / 10.100.10.136 |  | SV20210048 | BPBSTS23 | 10.100.1.72 / 10.100.10.137 |  | SV20210049 | BPBSTS24 | 10.100.1.73 / 10.100.10.138 |  | SV20210050 | BPBSTS25 | 10.100.1.74 / 10.100.10.139 |  | SV20210051 | BPBSTS26 | 10.100.1.75 / 10.100.10.140 |  | SV20210016 | BPBAIS01 | 10.100.1.32 / 10.100.10.11 |  | SV20210017 | BPBAIS02 | 10.100.1.33 / 10.100.10.12 |  | NW20210040 | BDBL302 | 10.100.1.29 / 10.100.10.253 |  | NW20210040 | BDBL302 | 10.100.1.29 / 10.100.10.253
159 | 네트워크 | 103 | 스위치 | 10301 | L3스위치 | 1030102 | NW20210040 | BDBL302 | 빅데이터플랫폼 L3 스위치#2 | QFX5110-48S | JUNIPER | 외산 | 2 | Y | 1 | Y | 1 | 자율주행 플랫폼 팀 | SJTP | SJTP | 박준호 | 엄태건 | 사용 | 1 | 운영망 | 3 | N/A | N/A | (ssd) -, (hdd) - | N/A | N/A | 0 | SJTP | 2958465 | 2958465 | 2021-10-21 | 2958465 | 14 | 1 | 1 | 52 | 10.100.1.29 | 10.100.10.253 |  | NW20210037 | COL3S05 | 10.100.1.119 / 10.100.50.252 |  | SV20210022 | BPBANA01 | 10.100.1.40 / 10.100.10.51 |  | SV20210023 | BPBANA02 | 10.100.1.41 / 10.100.10.52 |  | SV20210024 | BPBANA03 | 10.100.1.42 / 10.100.10.53 |  | SV20210025 | BPBANA04 | 10.100.1.43 / 10.100.10.54 |  | SV20210018 | BPBMAN01 | 10.100.1.34 / 10.100.10.21 |  | SV20210019 | BPBMAN02 | 10.100.1.35 / 10.100.10.22 |  | SV20210026 | BPBSTS01 | 10.100.1.44 / 10.100.10.61 |  | SV20210027 | BPBSTS02 | 10.100.1.45 / 10.100.10.62 |  | SV20210028 | BPBSTS03 | 10.100.1.46 / 10.100.10.63 |  | SV20210029 | BPBSTS04 | 10.100.1.47 / 10.100.10.64 |  | SV20210030 | BPBSTS05 | 10.100.1.48 / 10.100.10.65 |  | SV20210031 | BPBSTS06 | 10.100.1.49 / 10.100.10.66 |  | SV20210032 | BPBSTS07 | 10.100.1.50 / 10.100.10.67 |  | SV20210033 | BPBSTS08 | 10.100.1.51 / 10.100.10.68 |  | SV20210034 | BPBSTS09 | 10.100.1.52 / 10.100.10.69 |  | SV20210035 | BPBSTS10 | 10.100.1.53 / 10.100.10.70 |  | SV20210036 | BPBSTS11 | 10.100.1.54 / 10.100.10.71 |  | SV20210037 | BPBSTS12 | 10.100.1.55 / 10.100.10.72 |  | SV20210038 | BPBSTS13 | 10.100.1.56 / 10.100.10.73 |  | SV20210039 | BPBSTS14 | 10.100.1.57 / 10.100.10.74 |  | SV20210040 | BPBSTS15 | 10.100.1.58 / 10.100.10.75 |  | SV20210041 | BPBSTS16 | 10.100.1.59 / 10.100.10.76 |  | SV20210042 | BPBSTS17 | 10.100.1.66 / 10.100.10.131 |  | SV20210043 | BPBSTS18 | 10.100.1.67 / 10.100.10.132 |  | SV20210044 | BPBSTS19 | 10.100.1.68 / 10.100.10.133 |  | SV20210045 | BPBSTS20 | 10.100.1.69 / 10.100.10.134 |  | SV20210046 | BPBSTS21 | 10.100.1.70 / 10.100.10.135 |  | SV20210047 | BPBSTS22 | 10.100.1.71 / 10.100.10.136 |  | SV20210048 | BPBSTS23 | 10.100.1.72 / 10.100.10.137 |  | SV20210049 | BPBSTS24 | 10.100.1.73 / 10.100.10.138 |  | SV20210050 | BPBSTS25 | 10.100.1.74 / 10.100.10.139 |  | SV20210051 | BPBSTS26 | 10.100.1.75 / 10.100.10.140 |  | SV20210016 | BPBAIS01 | 10.100.1.32 / 10.100.10.11 |  | SV20210017 | BPBAIS02 | 10.100.1.33 / 10.100.10.12 |  | NW20210039 | BDBL301 | 10.100.1.28 / 10.100.10.252 |  | NW20210039 | BDBL301 | 10.100.1.28 / 10.100.10.252
160 | 네트워크 | 103 | 스위치 | 10301 | L3스위치 | 1030102 | NW20210041 | BDBL303 | 오픈랩 L3 스위치#1 | QFX5110-48S | JUNIPER | 외산 | 2 | Y | 1 | Y | 1 | 자율주행 플랫폼 팀 | SJTP | SJTP | 박준호 | 엄태건 | 사용 | 1 | 운영망 | 3 | N/A | N/A | (ssd) -, (hdd) - | N/A | N/A | 0 | SJTP | 2958465 | 2958465 | 2021-10-21 | 2958465 | 7 | 1 | 1 | 52 | 10.100.1.30 | 10.100.20.252 |  | NW20210037 | COL3S05 | 10.100.1.119 / 10.100.50.252 |  | SV20210078 | OPHANA01 | 10.100.1.87 / 10.100.20.81 |  | SV20210079 | OPHANA02 | 10.100.1.88 / 10.100.20.82 |  | SV20210080 | OPHANA03 | 10.100.1.64 / 10.100.20.83 |  | SV20210081 | OPHANA04 | 10.100.1.65 / 10.100.20.84 |  | SV20210082 | OPBANA01 | 10.100.1.82 / 10.100.20.41 |  | SV20210083 | OPBANA02 | 10.100.1.83 / 10.100.20.51 |  | SV20210084 | OPBSTS01 | 10.100.1.91 / 10.100.20.101 |  | SV20210085 | OPBSTS02 | 10.100.1.92 / 10.100.20.102 |  | SV20210086 | OPBSTS03 | 10.100.1.93 / 10.100.20.103 |  | SV20210087 | OPHAIS01 | 10.100.1.94 / 10.100.20.111 |  | SV20210088 | OPHAIS02 | 10.100.1.95 / 10.100.20.112 |  | SV20210089 | OPHAIS03 | 10.100.1.60 / 10.100.20.113 |  | SV20210090 | OPHAIS04 | 10.100.1.61 / 10.100.20.114 |  | SV20210070 | OPBAIS01 | 10.100.1.84 / 10.100.20.61 |  | SV20210071 | OPBAIS02 | 10.100.1.85 / 10.100.20.62 |  | ST20210002 | CPBDIS01 | 10.100.1.130 / 10.100.20.21 |  | NONE | COL3S08 | NONE / NONE |  | NONE | COL3S08 | NONE / NONE
161 | 네트워크 | 103 | 스위치 | 10301 | L3스위치 | 1030102 | NW20210042 | BDBL304 | 오픈랩 L3 스위치#2 | QFX5110-48S | JUNIPER | 외산 | 2 | Y | 1 | Y | 1 | 자율주행 플랫폼 팀 | SJTP | SJTP | 박준호 | 엄태건 | 사용 | 1 | 운영망 | 3 | N/A | N/A | (ssd) -, (hdd) - | N/A | N/A | 0 | SJTP | 2958465 | 2958465 | 2021-10-21 | 2958465 | 10 | 1 | 1 | 52 | 10.100.1.31 | 10.100.20.253 |  | NW20210038 | COL3S06 | 10.100.1.120 / 10.100.50.253 |  | SV20210078 | OPHANA01 | 10.100.1.87 / 10.100.20.81 |  | SV20210079 | OPHANA02 | 10.100.1.88 / 10.100.20.82 |  | SV20210080 | OPHANA03 | 10.100.1.64 / 10.100.20.83 |  | SV20210081 | OPHANA04 | 10.100.1.65 / 10.100.20.84 |  | SV20210082 | OPBANA01 | 10.100.1.82 / 10.100.20.41 |  | SV20210083 | OPBANA02 | 10.100.1.83 / 10.100.20.51 |  | SV20210084 | OPBSTS01 | 10.100.1.91 / 10.100.20.101 |  | SV20210085 | OPBSTS02 | 10.100.1.92 / 10.100.20.102 |  | SV20210086 | OPBSTS03 | 10.100.1.93 / 10.100.20.103 |  | SV20210087 | OPHAIS01 | 10.100.1.94 / 10.100.20.111 |  | SV20210088 | OPHAIS02 | 10.100.1.95 / 10.100.20.112 |  | SV20210089 | OPHAIS03 | 10.100.1.60 / 10.100.20.113 |  | SV20210090 | OPHAIS04 | 10.100.1.61 / 10.100.20.114 |  | SV20210070 | OPBAIS01 | 10.100.1.84 / 10.100.20.61 |  | SV20210071 | OPBAIS02 | 10.100.1.85 / 10.100.20.62 |  | ST20210002 | CPBDIS01 | 10.100.1.130 / 10.100.20.21 |  | NONE | COL3S07 | NONE / NONE |  | NONE | COL3S07 | NONE / NONE
162 | 네트워크 | 103 | 스위치 | 10301 | L3스위치 | 1030102 | NW20210043 | COROT01 | 외부망 라우터#1 | EX4300-32F | JUNIPER | 외산 | 2 | Y | 1 | Y | 1 | 자율주행 플랫폼 팀 | SJTP | SJTP | 박준호 | 엄태건 | 사용 | 1 | 운영망 | 3 | N/A | N/A | (ssd) -, (hdd) - | N/A | N/A | 0 | SJTP | 2958465 | 2958465 | 2021-10-21 | 2958465 | 1 | 1 | 1 | 36 | 10.100.1.1 | 210.216.248.74 |  | SC20210001 | CODOS01 | 10.100.1.3 / 210.216.248.74 |  | NW20210044 | COROT02 | 10.100.1.2 / 210.216.248.75 |  | NW20210044 | COROT02 | 10.100.1.2 / 210.216.248.75
163 | 네트워크 | 103 | 스위치 | 10301 | L3스위치 | 1030102 | NW20210044 | COROT02 | 외부망 라우터#2 | EX4300-32F | JUNIPER | 외산 | 2 | Y | 1 | Y | 1 | 자율주행 플랫폼 팀 | SJTP | SJTP | 박준호 | 엄태건 | 사용 | 1 | 운영망 | 3 | N/A | N/A | (ssd) -, (hdd) - | N/A | N/A | 0 | SJTP | 2958465 | 2958465 | 2021-10-21 | 2958465 | 2 | 1 | 1 | 36 | 10.100.1.2 | 210.216.248.75 |  | SC20210002 | CODOS02 | 10.100.1.4 / 210.216.248.74 |  | NW20210043 | COROT01 | 10.100.1.1 / 210.216.248.74 |  | NW20210043 | COROT01 | 10.100.1.1 / 210.216.248.74
164 | 네트워크 | 103 | 스위치 | 10301 | L3스위치 | 1030102 | NW20210045 | COROT03 | 전용선 라우터#1 | EX4300-32F | JUNIPER | 외산 | 2 | Y | 1 | Y | 1 | 자율주행 플랫폼 팀 | SJTP | SJTP | 박준호 | 엄태건 | 사용 | 1 | 운영망 | 3 | N/A | N/A | (ssd) -, (hdd) - | N/A | N/A | 0 | SJTP | 2958465 | 2958465 | 2021-10-21 | 2958465 | 3 | 1 | 1 | 36 | 10.100.1.146 | 192.168.100.10 |  | SC20210003 | CODOS03 | 10.100.1.148 / - |  | SC20210004 | CODOS04 | 10.100.1.149 / - |  | SC20210004 | CODOS04 | 10.100.1.149 / -
165 | 네트워크 | 103 | 스위치 | 10301 | L3스위치 | 1030102 | NW20210046 | COROT04 | 전용선 라우터#2 | EX4300-32F | JUNIPER | 외산 | 2 | Y | 1 | Y | 1 | 자율주행 플랫폼 팀 | SJTP | SJTP | 박준호 | 엄태건 | 사용 | 1 | 운영망 | 3 | N/A | N/A | (ssd) -, (hdd) - | N/A | N/A | 0 | SJTP | 2958465 | 2958465 | 2021-10-21 | 2958465 | 4 | 1 | 1 | 36 | 10.100.1.147 | 192.168.100.11 |  | SC20210004 | CODOS04 | 10.100.1.149 / - |  | NW20210045 | COROT03 | 10.100.1.146 / 192.168.100.10 |  | NW20210045 | COROT03 | 10.100.1.146 / 192.168.100.10
166 | 네트워크 | 103 | 스위치 | 10301 | L4스위치 | 1030103 | NW20210047 | COL4S01 | DMZ L4 스위치#1 | Altein 6024 | Radeware | 외산 | 2 | Y | 1 | Y | 1 | 자율주행 플랫폼 팀 | SJTP | SJTP | 박준호 | 엄태건 | 사용 | 1 | 운영망 | 3 | N/A | N/A | (ssd) -, (hdd) - | Linux 32.6.2.11 | 42101210 | 0 | SJTP | 2958465 | 2958465 | 2021-10-21 | 2958465 | 1 | 11 | 2 | 24 | 10.100.1.19 | 10.100.5.253 |  | SC20210017 | COBWFW01 | 10.100.1.17 / - |  | SV20210093 | APBHWB01 | 10.100.1.21 / 172.16.30.21 |  | SV20210094 | APBHWB02 | 10.100.1.22 / 172.16.30.22 |  | SV20210095 | APBHWS01 | 10.100.1.23 / 172.16.30.23 |  | SV20210096 | APBHWS02 | 10.100.1.24 / 172.16.30.24 |  | SV20210052 | BPBLNK01 | 10.100.1.25 / 172.16.30.25 |  | SV20210069 | DTPWAS01 | 10.100.1.124 / 172.16.30.124 |  | SV20210012 | COBCER01 | 10.100.1.139 / 172.16.30.142 |  | NONE | DMZ_L2 스위치 | NONE / NONE |  | NW20210048 | COL4S02 | 10.100.1.20 / 10.100.5.252
167 | 네트워크 | 103 | 스위치 | 10301 | L4스위치 | 1030103 | NW20210048 | COL4S02 | DMZ L4 스위치#2 | Altein 6024 | Radeware | 외산 | 2 | Y | 1 | Y | 1 | 자율주행 플랫폼 팀 | SJTP | SJTP | 박준호 | 엄태건 | 사용 | 1 | 운영망 | 3 | N/A | N/A | (ssd) -, (hdd) - | Linux 32.6.2.11 | 42101133 | 0 | SJTP | 2958465 | 2958465 | 2021-10-21 | 2958465 | 2 | 11 | 2 | 24 | 10.100.1.20 | 10.100.5.252 |  | SC20210018 | COBWFW02 | 10.100.1.18 / - |  | SV20210093 | APBHWB01 | 10.100.1.21 / 172.16.30.21 |  | SV20210094 | APBHWB02 | 10.100.1.22 / 172.16.30.22 |  | SV20210095 | APBHWS01 | 10.100.1.23 / 172.16.30.23 |  | SV20210096 | APBHWS02 | 10.100.1.24 / 172.16.30.24 |  | SV20210015 | CPBGIS01 | 10.100.1.128 / 172.16.30.128 |  | SV20210069 | DTPWAS01 | 10.100.1.124 / 172.16.30.124 |  | SV20210012 | COBCER01 | 10.100.1.139 / 172.16.30.142 |  | NONE | DMW_L2 스위치 | NONE / NONE |  | NW20210047 | COL4S01 | 10.100.1.19 / 10.100.5.253
168 | 네트워크 | 103 | 스위치 | 10301 | L4스위치 | 1030103 | NW20210049 | COL4S03 | 웹 서비스 L4 스위치#1 | Altein 6024 | Radeware | 외산 | 2 | Y | 1 | Y | 1 | 자율주행 플랫폼 팀 | SJTP | SJTP | 박준호 | 엄태건 | 사용 | 1 | 운영망 | 3 | N/A | N/A | (ssd) -, (hdd) - | Linux 32.6.2.11 | 42101144 | 0 | SJTP | 2958465 | 2958465 | 2021-10-21 | 2958465 | 3 | 9 | 2 | 24 | 10.100.1.105 | 10.100.40.252 |  | SC20210013 | COFWS03 | 10.100.1.252 / 172.16.10.60 |  | SV20210020 | BPBCOL01 | 10.100.1.107 / 10.100.40.11 |  | SV20210021 | BPBCOL02 | 10.100.1.108 / 10.100.40.12 |  | SV20210072 | OPBWEB01 | 10.100.1.109 / 10.100.40.21 |  | NONE | OPPWEB02 | NONE / NONE |  | SV20210075 | OPBWAS02 | 10.100.1.112 / 10.100.40.51 |  | SV20210074 | OPBWAS01 | 10.100.1.110 / 10.100.40.31 |  | SV20210001 | PBBWEB01 | 10.100.1.80 / 10.100.40.111 |  | SV20210002 | PBBWEB02 | 10.100.1.163 / 10.100.40.61 |  | SV20210003 | PBBWAS01 | 10.100.1.81 / 10.100.40.112 |  | SV20210004 | PBBWAS02 | 10.100.1.123 / 10.100.40.62 |  | SV20210063 | ATDWEB01 | 10.100.1.113 / 10.100.40.71 |  | SV20210064 | ATDWEB02 | 10.100.1.114 / 10.100.40.72 |  | SV20210061 | ATDWAS01 | 10.100.1.115 / 10.100.40.81 |  | SV20210062 | ATDWAS02 | 10.100.1.116 / 10.100.40.82 |  | SV20210068 | ATDVDS01 | 10.100.1.38 / 10.100.40.121 |  | SV20210092 | OSBMES01 | 10.100.1.78 / 10.100.40.101 |  | SV20210091 | OPBCAT01 | 10.100.1.86 / 10.100.40.91 |  | NONE | COBLDM01 | NONE / NONE |  | NW20210050 | COL4S04 | 10.100.1.106 / 10.100.40.253 |  | NW20210050 | COL4S04 | 10.100.1.106 / 10.100.40.253
169 | 네트워크 | 103 | 스위치 | 10301 | L4스위치 | 1030103 | NW20210050 | COL4S04 | 웹 서비스 L4 스위치#2 | Altein 6024 | Radeware | 외산 | 2 | Y | 1 | Y | 1 | 자율주행 플랫폼 팀 | SJTP | SJTP | 박준호 | 엄태건 | 사용 | 1 | 운영망 | 3 | N/A | N/A | (ssd) -, (hdd) - | Linux 32.6.2.11 | 42101170 | 0 | SJTP | 2958465 | 2958465 | 2021-10-21 | 2958465 | 4 | 9 | 2 | 24 | 10.100.1.106 | 10.100.40.253 |  | SC20210015 | COFWS05 | 10.100.1.150 / 172.6.10.242 |  | SV20210020 | BPBCOL01 | 10.100.1.107 / 10.100.40.11 |  | SV20210021 | BPBCOL02 | 10.100.1.108 / 10.100.40.12 |  | SV20210072 | OPBWEB01 | 10.100.1.109 / 10.100.40.21 |  | SV20210073 | OPBWEB02 | 10.100.1.111 / 10.100.40.41 |  | SV20210074 | OPBWAS01 | 10.100.1.110 / 10.100.40.31 |  | SV20210075 | OPBWAS02 | 10.100.1.112 / 10.100.40.51 |  | SV20210001 | PBBWEB01 | 10.100.1.80 / 10.100.40.111 |  | SV20210002 | PBBWEB02 | 10.100.1.163 / 10.100.40.61 |  | SV20210003 | PBBWAS01 | 10.100.1.81 / 10.100.40.112 |  | SV20210004 | PBBWAS02 | 10.100.1.123 / 10.100.40.62 |  | SV20210063 | ATDWEB01 | 10.100.1.113 / 10.100.40.71 |  | SV20210064 | ATDWEB02 | 10.100.1.114 / 10.100.40.72 |  | SV20210061 | ATDWAS01 | 10.100.1.115 / 10.100.40.81 |  | SV20210062 | ATDWAS02 | 10.100.1.116 / 10.100.40.82 |  | SV20210068 | ATDVDS01 | 10.100.1.38 / 10.100.40.121 |  | SV20210092 | OSBMES01 | 10.100.1.78 / 10.100.40.101 |  | SV20210091 | OPBCAT01 | 10.100.1.86 / 10.100.40.91 |  | NONE | COBLDM01 | NONE / NONE |  | NW20210049 | COL4S03 | 10.100.1.105 / 10.100.40.252 |  | NW20210049 | COL4S03 | 10.100.1.105 / 10.100.40.252
170 | 네트워크 | 103 | 스위치 | 10301 | 인피니밴드 | 1030105 | NW20210051 | COBIFI01 | 인피니티스위치#1 | MSB7890 | Mellanox | 외산 | 2 | Y | 1 | Y | 1 | 자율주행 플랫폼 팀 | SJTP | SJTP | 박준호 | 엄태건 | 사용 | 1 | 운영망 | 3 | N/A | N/A | (ssd) -, (hdd) - | N/A | N/A | 0 | SJTP | 2958465 | 2958465 | 2021-10-21 | 2958465 | 13 | 1 | 1 | 36 | - | -
171 | 네트워크 | 103 | 스위치 | 10301 | 인피니밴드 | 1030105 | NW20210052 | COBIFI02 | 인피니티스위치#2 | MSB7890 | Mellanox | 외산 | 2 | Y | 1 | Y | 1 | 자율주행 플랫폼 팀 | SJTP | SJTP | 박준호 | 엄태건 | 사용 | 1 | 운영망 | 3 | N/A | N/A | (ssd) -, (hdd) - | N/A | N/A | 0 | SJTP | 2958465 | 2958465 | 2021-10-21 | 2958465 | 11 | 1 | 1 | 36 | - | -
172 | 네트워크 | 103 | 스위치 | 10301 | 인피니밴드 | 1030105 | NW20210053 | COBIFI03 | 인피니티스위치#3 | MSB7890 | Mellanox | 외산 | 2 | Y | 1 | Y | 1 | 자율주행 플랫폼 팀 | SJTP | SJTP | 박준호 | 엄태건 | 사용 | 1 | 운영망 | 3 | N/A | N/A | (ssd) -, (hdd) - | N/A | N/A | 0 | SJTP | 2958465 | 2958465 | 2021-10-21 | 2958465 | 9 | 1 | 1 | 36 | - | -
173 | 네트워크 | 103 | 스위치 | 10301 | 인피니밴드 | 1030105 | NW20210054 | COBIFI04 | 인피니티스위치#4 | MSB7890 | Mellanox | 외산 | 2 | Y | 1 | Y | 1 | 자율주행 플랫폼 팀 | SJTP | SJTP | 박준호 | 엄태건 | 사용 | 1 | 운영망 | 3 | N/A | N/A | (ssd) -, (hdd) - | N/A | N/A | 0 | SJTP | 2958465 | 2958465 | 2021-10-21 | 2958465 | 8 | 1 | 1 | 36 | - | -
102 | 스토리지 장비 | 104 | 스토리지 | 10401 | - |  | ST20210001 | CPBDBS01 | 빅데이터 DB 스토리지 | ETERNUS DX600 S5 | FUJITSU | 외산 | 2 | N | 2 | Y | 1 | 자율주행 플랫폼 팀 | SJTP | SJTP | 김강현 | 박준호 | 사용 | 1 | 운영망 | 3 | N/A | 768 GB * 1EA | (ssd) 600GB * 3EA, (hdd) 14TB * 96EA | N/A | 4642110004 | 0 | SJTP | 2023-03-31 | 2028-12-31 | 2021-10-21 | 2958465 | 5 | 9 | 26 | 24 | 10.100.1.129 | 10.100.30.41 |  | NW20210037 | COL3S05 | 10.100.1.119 / 10.100.50.252 |  | NW20210037 | COL3S05 | 10.100.1.119 / 10.100.50.252 |  | NW20210037 | COL3S05 | 10.100.1.119 / 10.100.50.252 |  | NW20210037 | COL3S05 | 10.100.1.119 / 10.100.50.252 |  | NW20210038 | COL3S06 | 10.100.1.120 / 10.100.50.253 |  | NW20210038 | COL3S06 | 10.100.1.120 / 10.100.50.253 |  | NW20210038 | COL3S06 | 10.100.1.120 / 10.100.50.253 |  | NW20210038 | COL3S06 | 10.100.1.120 / 10.100.50.253
103 | 스토리지 장비 | 104 | 스토리지 | 10401 | - |  | ST20210002 | CPBDIS01 | 빅데이터 영상스토리지 | ETERNUS DX600 S5 | FUJITSU | 외산 | 2 | N | 2 | Y | 1 | 자율주행 플랫폼 팀 | SJTP | SJTP | 김강현 | 박준호 | 사용 | 1 | 운영망 | 3 | N/A | 768 GB * 1EA | (ssd) 600GB * 5EA, (hdd) 14TB * 144EA | N/A | 4642111001 | 0 | SJTP | 2023-03-31 | 2028-12-31 | 2021-10-21 | 2958465 | 6 | 7 | 2 | 24 | 10.100.1.130 | 10.100.20.21
138 | 백업장비 | 105 | VTL 백업 | 10502 | - |  | BK20210001 | COBBAK01 | 백업 솔루션 | Appliance 9048 | Arcserve | 외산 | 2 | N | 2 | Y | 1 | 자율주행 플랫폼 팀 | SJTP | SJTP | 박준호 | 엄태건 | 사용 | 1 | 운영망 | 3 | N/A | 48GB | (ssd) 500GB, (hdd) 8TB x 3(Raid 5 15TB) | Windows Server 2019 Standard | 8S5SD33 | 0 | SJTP | 2958465 | 2958465 | 2021-10-21 | 2958465 | 2 | 12 | 1 | 4 | - | 10.100.50.131 |  | NW20210037 | COL3S05 | 10.100.1.119 / 10.100.50.252 |  | NW20210038 | COL3S06 | 10.100.1.120 / 10.100.50.253
139 | 기타 | 106 | 어플라이언스 | 10606 | 시간동기화 |  | ET21210001 | COBTMZ01 | 시간동기화 | MS428 | Falcon | 외산 | 2 | N | 2 | Y | 1 | 자율주행 플랫폼 팀 | SJTP | SJTP | 엄태건 | 김강현 | 사용 | 1 | 운영망 | 3 | N/A | N/A | (ssd) -, (hdd) - | N/A | N/A | 0 | SJTP | 2958465 | 2958465 | 2021-10-21 | 2958465 | 7 | 11 | 1 | 28 | - | 10.100.50.121 |  | NW20210035 | COL3S03 | 10.100.1.26 / 10.100.30.252 |  | NW20210036 | COL3S04 | 10.100.1.27 / 10.100.30.253
174 | 부대장비 | 106 | Dtrix | 10606 | - |  | ET21210002 | N/A | KVM | DTrix Smart Wall Pro 21ch | 클라모스 | 외산 | 2 | N | 2 | N | 2 | 자율주행 플랫폼 팀 | SJTP | SJTP | 엄태건 | 김강현 | 사용 | 1 | 운영망 | 3 | N/A | N/A | (ssd) -, (hdd) - | N/A | N/A | 0 | SJTP | 2958465 | 2958465 | 2021-10-21 | 2958465 | 0 | 0 | 0 | 0 | - | -
175 | 부대장비 | 106 | KVM | 10606 | - |  | ET21210003 | N/A | KVM | CS1316 | ATEN | 외산 | 2 | N | 2 | N | 2 | 자율주행 플랫폼 팀 | SJTP | SJTP | 엄태건 | 김강현 | 사용 | 1 | 운영망 | 3 | N/A | N/A | (ssd) -, (hdd) - | N/A | N/A | 0 | SJTP | 2958465 | 2958465 | 2021-10-21 | 2958465 | 0 | 0 | 0 | 0 | - | -
176 | 부대장비 | 106 | KVM | 10606 | - |  | ET21210004 | N/A | KVM | CS1316 | ATEN | 외산 | 2 | N | 2 | N | 2 | 자율주행 플랫폼 팀 | SJTP | SJTP | 엄태건 | 김강현 | 사용 | 1 | 운영망 | 3 | N/A | N/A | (ssd) -, (hdd) - | N/A | N/A | 0 | SJTP | 2958465 | 2958465 | 2021-10-21 | 2958465 | 0 | 0 | 0 | 0 | - | -
177 | 부대장비 | 106 | KVM | 10606 | - |  | ET21210005 | N/A | KVM | CS1316 | ATEN | 외산 | 2 | N | 2 | N | 2 | 자율주행 플랫폼 팀 | SJTP | SJTP | 엄태건 | 김강현 | 사용 | 1 | 운영망 | 3 | N/A | N/A | (ssd) -, (hdd) - | N/A | N/A | 0 | SJTP | 2958465 | 2958465 | 2021-10-21 | 2958465 | 0 | 0 | 0 | 0 | - | -
178 | 부대장비 | 106 | 항온항습기 | 10606 | - |  | ET21210006 | N/A | 항온항습기 | SKS-AU-010 | 진양티에이에스㈜ | 외산 | 2 | N | 2 | N | 2 | 자율주행 플랫폼 팀 | SJTP | SJTP | 엄태건 | 김강현 | 사용 | 1 | 운영망 | 3 | N/A | N/A | (ssd) -, (hdd) - | N/A | N/A | 0 | SJTP | 2958465 | 2958465 | 2021-10-21 | 2958465 | 0 | 0 | 0 | 0 | - | - | [148 empty] | 10RT
179 | 부대장비 | 106 | 항온항습기 | 10606 | - |  | ET21210007 | N/A | 항온항습기 | SKS-AU-010 | 진양티에이에스㈜ | 외산 | 2 | N | 2 | N | 2 | 자율주행 플랫폼 팀 | SJTP | SJTP | 엄태건 | 김강현 | 사용 | 1 | 운영망 | 3 | N/A | N/A | (ssd) -, (hdd) - | N/A | N/A | 0 | SJTP | 2958465 | 2958465 | 2021-10-21 | 2958465 | 0 | 0 | 0 | 0 | - | - | [148 empty] | 10RT
180 | 부대장비 | 106 | 항온항습기 | 10606 | - |  | ET21210008 | N/A | 항온항습기 | SKS-AU-015 | 진양티에이에스㈜ | 외산 | 2 | N | 2 | N | 2 | 자율주행 플랫폼 팀 | SJTP | SJTP | 엄태건 | 김강현 | 사용 | 1 | 운영망 | 3 | N/A | N/A | (ssd) -, (hdd) - | N/A | N/A | 0 | SJTP | 2958465 | 2958465 | 2021-10-21 | 2958465 | 0 | 0 | 0 | 0 | - | - | [148 empty] | 15RT
181 | 부대장비 | 106 | 전원공급장치 | 10606 | - |  | ET21210009 | N/A | 전원공급장치 | KJU-3000S | 국제통신공업㈜ | 외산 | 2 | N | 2 | N | 2 | 자율주행 플랫폼 팀 | SJTP | SJTP | 엄태건 | 김강현 | 사용 | 1 | 운영망 | 3 | N/A | N/A | (ssd) -, (hdd) - | N/A | N/A | 0 | SJTP | 2958465 | 2958465 | 2021-10-21 | 2958465 | 0 | 0 | 0 | 0 | - | - | [148 empty] | UPS 100KVA, 백업30분
182 | 부대장비 | 106 | 전원공급장치 | 10606 | - |  | ET21210010 | N/A | 전원공급장치 | KJU-3000S | 국제통신공업㈜ | 외산 | 2 | N | 2 | N | 2 | 자율주행 플랫폼 팀 | SJTP | SJTP | 엄태건 | 김강현 | 사용 | 1 | 운영망 | 3 | N/A | N/A | (ssd) -, (hdd) - | N/A | N/A | 0 | SJTP | 2958465 | 2958465 | 2021-10-21 | 2958465 | 0 | 0 | 0 | 0 | - | - | [148 empty] | UPS 10KVA
183 | 부대장비 | 106 | FMS | 10606 | - |  | ET21210011 | N/A | FMS | N/A | N/A | 외산 | 2 | N | 2 | N | 2 | 자율주행 플랫폼 팀 | SJTP | SJTP | 엄태건 | 김강현 | 사용 | 1 | 운영망 | 3 | N/A | N/A | (ssd) -, (hdd) - | N/A | N/A | 0 | SJTP | 2958465 | 2958465 | 2021-10-21 | 2958465 | 0 | 0 | 0 | 0 | - | -
184 | 부대장비 | 106 | CCTV | 10606 | - |  | ET21210012 | N/A | CCTV | N/A | N/A | 외산 | 2 | N | 2 | N | 2 | 자율주행 플랫폼 팀 | SJTP | SJTP | 엄태건 | 김강현 | 사용 | 1 | 운영망 | 3 | N/A | N/A | (ssd) -, (hdd) - | N/A | N/A | 0 | SJTP | 2958465 | 2958465 | 2021-10-21 | 2958465 | 0 | 0 | 0 | 0 | - | -
185 | 부대장비 | 106 | 모니터 | 10606 | - |  | ET21210013 | N/A | 모니터 | N/A | N/A | 외산 | 2 | N | 2 | N | 2 | 자율주행 플랫폼 팀 | SJTP | SJTP | 엄태건 | 김강현 | 사용 | 1 | 운영망 | 3 | N/A | N/A | (ssd) -, (hdd) - | N/A | N/A | 0 | SJTP | 2958465 | 2958465 | 2021-10-21 | 2958465 | 0 | 0 | 0 | 0 | - | - | [148 empty] | 대시보드용 모니터(55인치, Full HD)
Note on B4: 네트워크 (L2스위치, L3스위치, L4스위치, L7스위치, 라우터) 보안장비 (방화벽, IPS, IDS, WEB방화벽, DDoS)
Note on M4: 국산 장비 (국산) 외산 장비 (외산)
Note on O4: 이중화 구성 (Y) 단일구성 (N)
Note on Q4: 유지관리 계약 대상 장비 (Y) 유지관리 계약 대상장비가 아니면 (N)
Note on X4: 사용 정지
Note on Z4: 인터넷망 업무망 운영망
Note on AH4: 조달청에 자산등록한 번호
Note on AK4: 구축 완료 일자(검수 일자)
Note on AI5: EoL (End of Life) - 서비스 지원 불가 - 제품의 생산이 중단되고, 업데이트, 유지보수, 보안패치 등 제공되지 않게 되는 시점
Note on AJ5: EoS (End of Sale) - 해당 제품의 판매를 중단하는 시점 - 서비스 지원이나 업데이트 제공 됨
Note on AN5: 랙에 설치한 시작 유닛

## sw 수정
No | 구성분류 |  |  |  | 자산분류 |  | 관리ID | 제조사 | 모델명 | 호스트명 | 구성자원명 | OS 버전 | 종속 SW 여부 |  | 운영부서 | 운영담당자 |  | 위탁운영사용자 |  | 운영상태 | 단종상태 |  | 유지관리 계약대상 여부 | 자산취득일자 | 자산폐기일자 | 도입금액 | 디브레인번호 | 국산여부 |  | 수량 | 라이센스번호 | 상위 연계구성 정보 | [6 empty] | 비고
[16 empty] | 정 | 부 | 정 | 부 |  | EOL | EOS | [9 empty] | 관리 ID | 제조사 | 모델명 | 호스트명 | 구성자원명 | IP Address | 설치 좌표
1 | 소프트웨어 | 2 | 201 | 20101 | 리눅스 | 2010102 | SW20210001 | Linux | Linux | N/A | N/A | 7 | 공개 | 1 | N/A | N/A | N/A | N/A | N/A | 1 | 2958465 | 2958465 | 1 | 2021-10-21 | 2958465 | 0 | N/A | 외산 | 2 | 2 | N/A
2 | 소프트웨어 | 2 | 201 | 20101 | 리눅스 | 2010102 | SW20210002 | Linux | Linux | N/A | N/A | 7 | 공개 | 1 | N/A | N/A | N/A | N/A | N/A | 1 | 2958465 | 2958465 | 1 | 2021-10-21 | 2958465 | 0 | N/A | 외산 | 2 | 2 | N/A
3 | 소프트웨어 | 2 | 201 | 20101 | 리눅스 | 2010102 | SW20210003 | Linux | Linux | N/A | N/A | 7 | 공개 | 1 | N/A | N/A | N/A | N/A | N/A | 1 | 2958465 | 2958465 | 1 | 2021-10-21 | 2958465 | 0 | N/A | 외산 | 2 | 2 | N/A
4 | 소프트웨어 | 2 | 201 | 20101 | 리눅스 | 2010102 | SW20210004 | Linux | Linux | N/A | N/A | 7 | 공개 | 1 | N/A | N/A | N/A | N/A | N/A | 1 | 2958465 | 2958465 | 1 | 2021-10-21 | 2958465 | 0 | N/A | 외산 | 2 | 2 | N/A
5 | 소프트웨어 | 2 | 201 | 20101 | 리눅스 | 2010102 | SW20210005 | Linux | Linux | N/A | N/A | 7 | 공개 | 1 | N/A | N/A | N/A | N/A | N/A | 1 | 2958465 | 2958465 | 1 | 2021-10-21 | 2958465 | 0 | N/A | 외산 | 2 | 2 | N/A
6 | 소프트웨어 | 2 | 201 | 20101 | 리눅스 | 2010102 | SW20210006 | Linux | Linux | N/A | N/A | 7 | 공개 | 1 | N/A | N/A | N/A | N/A | N/A | 1 | 2958465 | 2958465 | 1 | 2021-10-21 | 2958465 | 0 | N/A | 외산 | 2 | 2 | N/A
7 | 소프트웨어 | 2 | 201 | 20101 | 리눅스 | 2010102 | SW20210007 | Linux | Linux | N/A | N/A | 7 | 공개 | 1 | N/A | N/A | N/A | N/A | N/A | 1 | 2958465 | 2958465 | 1 | 2021-10-21 | 2958465 | 0 | N/A | 외산 | 2 | 2 | N/A
8 | 소프트웨어 | 2 | 201 | 20101 | 리눅스 | 2010102 | SW20210008 | Linux | Linux | N/A | N/A | 7 | 공개 | 1 | N/A | N/A | N/A | N/A | N/A | 1 | 2958465 | 2958465 | 1 | 2021-10-21 | 2958465 | 0 | N/A | 외산 | 2 | 2 | N/A
9 | 소프트웨어 | 2 | 201 | 20101 | 리눅스 | 2010102 | SW20210009 | Linux | Linux | N/A | N/A | 7 | 공개 | 1 | N/A | N/A | N/A | N/A | N/A | 1 | 2958465 | 2958465 | 1 | 2021-10-21 | 2958465 | 0 | N/A | 외산 | 2 | 2 | N/A
10 | 소프트웨어 | 2 | 201 | 20101 | 리눅스 | 2010102 | SW20210010 | Linux | Linux | N/A | N/A | 7 | 공개 | 1 | N/A | N/A | N/A | N/A | N/A | 1 | 2958465 | 2958465 | 1 | 2021-10-21 | 2958465 | 0 | N/A | 외산 | 2 | 2 | N/A
11 | 소프트웨어 | 2 | 201 | 20101 | 리눅스 | 2010102 | SW20210011 | Linux | Linux | N/A | N/A | 7 | 공개 | 1 | N/A | N/A | N/A | N/A | N/A | 1 | 2958465 | 2958465 | 1 | 2021-10-21 | 2958465 | 0 | N/A | 외산 | 2 | 2 | N/A
12 | 소프트웨어 | 2 | 201 | 20101 | 리눅스 | 2010102 | SW20210012 | Linux | Linux | N/A | N/A | 7 | 공개 | 1 | N/A | N/A | N/A | N/A | N/A | 1 | 2958465 | 2958465 | 1 | 2021-10-21 | 2958465 | 0 | N/A | 외산 | 2 | 2 | N/A
13 | 소프트웨어 | 2 | 201 | 20101 | 리눅스 | 2010102 | SW20210013 | Linux | Linux | N/A | N/A | 7 | 공개 | 1 | N/A | N/A | N/A | N/A | N/A | 1 | 2958465 | 2958465 | 1 | 2021-10-21 | 2958465 | 0 | N/A | 외산 | 2 | 2 | N/A
14 | 소프트웨어 | 2 | 201 | 20101 | 리눅스 | 2010102 | SW20210014 | Linux | Linux | N/A | N/A | 7 | 공개 | 1 | N/A | N/A | N/A | N/A | N/A | 1 | 2958465 | 2958465 | 1 | 2021-10-21 | 2958465 | 0 | N/A | 외산 | 2 | 2 | N/A
15 | 소프트웨어 | 2 | 201 | 20101 | 리눅스 | 2010102 | SW20210015 | Linux | Linux | N/A | N/A | 7 | 공개 | 1 | N/A | N/A | N/A | N/A | N/A | 1 | 2958465 | 2958465 | 1 | 2021-10-21 | 2958465 | 0 | N/A | 외산 | 2 | 2 | N/A
16 | 소프트웨어 | 2 | 201 | 20101 | 리눅스 | 2010102 | SW20210016 | Linux | Linux | N/A | N/A | 7 | 공개 | 1 | N/A | N/A | N/A | N/A | N/A | 1 | 2958465 | 2958465 | 1 | 2021-10-21 | 2958465 | 0 | N/A | 외산 | 2 | 2 | N/A
17 | 소프트웨어 | 2 | 201 | 20101 | 리눅스 | 2010102 | SW20210017 | Linux | Linux | N/A | N/A | 7 | 공개 | 1 | N/A | N/A | N/A | N/A | N/A | 1 | 2958465 | 2958465 | 1 | 2021-10-21 | 2958465 | 0 | N/A | 외산 | 2 | 2 | N/A
18 | 소프트웨어 | 2 | 201 | 20101 | 리눅스 | 2010102 | SW20210018 | Linux | Linux | N/A | N/A | 7 | 공개 | 1 | N/A | N/A | N/A | N/A | N/A | 1 | 2958465 | 2958465 | 1 | 2021-10-21 | 2958465 | 0 | N/A | 외산 | 2 | 2 | N/A
19 | 소프트웨어 | 2 | 201 | 20101 | 리눅스 | 2010102 | SW20210019 | Linux | Linux | N/A | N/A | 7 | 공개 | 1 | N/A | N/A | N/A | N/A | N/A | 1 | 2958465 | 2958465 | 1 | 2021-10-21 | 2958465 | 0 | N/A | 외산 | 2 | 2 | N/A
20 | 소프트웨어 | 2 | 201 | 20101 | 리눅스 | 2010102 | SW20210020 | Linux | Linux | N/A | N/A | 7 | 공개 | 1 | N/A | N/A | N/A | N/A | N/A | 1 | 2958465 | 2958465 | 1 | 2021-10-21 | 2958465 | 0 | N/A | 외산 | 2 | 2 | N/A
21 | 소프트웨어 | 2 | 201 | 20101 | 리눅스 | 2010102 | SW20210021 | Linux | Linux | N/A | N/A | 7 | 공개 | 1 | N/A | N/A | N/A | N/A | N/A | 1 | 2958465 | 2958465 | 1 | 2021-10-21 | 2958465 | 0 | N/A | 외산 | 2 | 2 | N/A
22 | 소프트웨어 | 2 | 201 | 20101 | 리눅스 | 2010102 | SW20210022 | Linux | Linux | N/A | N/A | 7 | 공개 | 1 | N/A | N/A | N/A | N/A | N/A | 1 | 2958465 | 2958465 | 1 | 2021-10-21 | 2958465 | 0 | N/A | 외산 | 2 | 2 | N/A
23 | 소프트웨어 | 2 | 201 | 20101 | 리눅스 | 2010102 | SW20210023 | Linux | Linux | N/A | N/A | 7 | 공개 | 1 | N/A | N/A | N/A | N/A | N/A | 1 | 2958465 | 2958465 | 1 | 2021-10-21 | 2958465 | 0 | N/A | 외산 | 2 | 2 | N/A
24 | 소프트웨어 | 2 | 201 | 20101 | 리눅스 | 2010102 | SW20210024 | Linux | Linux | N/A | N/A | 7 | 공개 | 1 | N/A | N/A | N/A | N/A | N/A | 1 | 2958465 | 2958465 | 1 | 2021-10-21 | 2958465 | 0 | N/A | 외산 | 2 | 2 | N/A
25 | 소프트웨어 | 2 | 201 | 20101 | 리눅스 | 2010102 | SW20210025 | Linux | Linux | N/A | N/A | 7 | 공개 | 1 | N/A | N/A | N/A | N/A | N/A | 1 | 2958465 | 2958465 | 1 | 2021-10-21 | 2958465 | 0 | N/A | 외산 | 2 | 2 | N/A
26 | 소프트웨어 | 2 | 201 | 20101 | 리눅스 | 2010102 | SW20210026 | Linux | Linux | N/A | N/A | 7 | 공개 | 1 | N/A | N/A | N/A | N/A | N/A | 1 | 2958465 | 2958465 | 1 | 2021-10-21 | 2958465 | 0 | N/A | 외산 | 2 | 2 | N/A
27 | 소프트웨어 | 2 | 201 | 20101 | 리눅스 | 2010102 | SW20210027 | Linux | Linux | N/A | N/A | 7 | 공개 | 1 | N/A | N/A | N/A | N/A | N/A | 1 | 2958465 | 2958465 | 1 | 2021-10-21 | 2958465 | 0 | N/A | 외산 | 2 | 2 | N/A
28 | 소프트웨어 | 2 | 201 | 20101 | 리눅스 | 2010102 | SW20210028 | Linux | Linux | N/A | N/A | 7 | 공개 | 1 | N/A | N/A | N/A | N/A | N/A | 1 | 2958465 | 2958465 | 1 | 2021-10-21 | 2958465 | 0 | N/A | 외산 | 2 | 2 | N/A
29 | 소프트웨어 | 2 | 201 | 20101 | 리눅스 | 2010102 | SW20210029 | Linux | Linux | N/A | N/A | 7 | 공개 | 1 | N/A | N/A | N/A | N/A | N/A | 1 | 2958465 | 2958465 | 1 | 2021-10-21 | 2958465 | 0 | N/A | 외산 | 2 | 2 | N/A
30 | 소프트웨어 | 2 | 201 | 20101 | 리눅스 | 2010102 | SW20210030 | Linux | Linux | N/A | N/A | 7 | 공개 | 1 | N/A | N/A | N/A | N/A | N/A | 1 | 2958465 | 2958465 | 1 | 2021-10-21 | 2958465 | 0 | N/A | 외산 | 2 | 2 | N/A
31 | 소프트웨어 | 2 | 201 | 20101 | 리눅스 | 2010102 | SW20210031 | Linux | Linux | N/A | N/A | 7 | 공개 | 1 | N/A | N/A | N/A | N/A | N/A | 1 | 2958465 | 2958465 | 1 | 2021-10-21 | 2958465 | 0 | N/A | 외산 | 2 | 2 | N/A
32 | 소프트웨어 | 2 | 201 | 20101 | 리눅스 | 2010102 | SW20210032 | Linux | Linux | N/A | N/A | 7 | 공개 | 1 | N/A | N/A | N/A | N/A | N/A | 1 | 2958465 | 2958465 | 1 | 2021-10-21 | 2958465 | 0 | N/A | 외산 | 2 | 2 | N/A
33 | 소프트웨어 | 2 | 201 | 20101 | 리눅스 | 2010102 | SW20210033 | Linux | Linux | N/A | N/A | 7 | 공개 | 1 | N/A | N/A | N/A | N/A | N/A | 1 | 2958465 | 2958465 | 1 | 2021-10-21 | 2958465 | 0 | N/A | 외산 | 2 | 2 | N/A
34 | 소프트웨어 | 2 | 201 | 20101 | 리눅스 | 2010102 | SW20210034 | Linux | Linux | N/A | N/A | 7 | 공개 | 1 | N/A | N/A | N/A | N/A | N/A | 1 | 2958465 | 2958465 | 1 | 2021-10-21 | 2958465 | 0 | N/A | 외산 | 2 | 2 | N/A
35 | 소프트웨어 | 2 | 201 | 20101 | 리눅스 | 2010102 | SW20210035 | Linux | Linux | N/A | N/A | 7 | 공개 | 1 | N/A | N/A | N/A | N/A | N/A | 1 | 2958465 | 2958465 | 1 | 2021-10-21 | 2958465 | 0 | N/A | 외산 | 2 | 2 | N/A
36 | 소프트웨어 | 2 | 201 | 20101 | 리눅스 | 2010102 | SW20210036 | Linux | Linux | N/A | N/A | 7 | 공개 | 1 | N/A | N/A | N/A | N/A | N/A | 1 | 2958465 | 2958465 | 1 | 2021-10-21 | 2958465 | 0 | N/A | 외산 | 2 | 2 | N/A
37 | 소프트웨어 | 2 | 201 | 20101 | 리눅스 | 2010102 | SW20210037 | Linux | Linux | N/A | N/A | 7 | 공개 | 1 | N/A | N/A | N/A | N/A | N/A | 1 | 2958465 | 2958465 | 1 | 2021-10-21 | 2958465 | 0 | N/A | 외산 | 2 | 2 | N/A
38 | 소프트웨어 | 2 | 201 | 20101 | 리눅스 | 2010102 | SW20210038 | Linux | Linux | N/A | N/A | 7 | 공개 | 1 | N/A | N/A | N/A | N/A | N/A | 1 | 2958465 | 2958465 | 1 | 2021-10-21 | 2958465 | 0 | N/A | 외산 | 2 | 2 | N/A
39 | 소프트웨어 | 2 | 201 | 20101 | 리눅스 | 2010102 | SW20210039 | Linux | Linux | N/A | N/A | 7 | 공개 | 1 | N/A | N/A | N/A | N/A | N/A | 1 | 2958465 | 2958465 | 1 | 2021-10-21 | 2958465 | 0 | N/A | 외산 | 2 | 2 | N/A
40 | 소프트웨어 | 2 | 201 | 20101 | 리눅스 | 2010102 | SW20210040 | Linux | Linux | N/A | N/A | 7 | 공개 | 1 | N/A | N/A | N/A | N/A | N/A | 1 | 2958465 | 2958465 | 1 | 2021-10-21 | 2958465 | 0 | N/A | 외산 | 2 | 2 | N/A
41 | 소프트웨어 | 2 | 201 | 20101 | 리눅스 | 2010102 | SW20210041 | Linux | Linux | N/A | N/A | 7 | 공개 | 1 | N/A | N/A | N/A | N/A | N/A | 1 | 2958465 | 2958465 | 1 | 2021-10-21 | 2958465 | 0 | N/A | 외산 | 2 | 2 | N/A
42 | 소프트웨어 | 2 | 201 | 20101 | 리눅스 | 2010102 | SW20210042 | Linux | Linux | N/A | N/A | 7 | 공개 | 1 | N/A | N/A | N/A | N/A | N/A | 1 | 2958465 | 2958465 | 1 | 2021-10-21 | 2958465 | 0 | N/A | 외산 | 2 | 2 | N/A
43 | 소프트웨어 | 2 | 201 | 20101 | 리눅스 | 2010102 | SW20210043 | Linux | Linux | N/A | N/A | 7 | 공개 | 1 | N/A | N/A | N/A | N/A | N/A | 1 | 2958465 | 2958465 | 1 | 2021-10-21 | 2958465 | 0 | N/A | 외산 | 2 | 2 | N/A
44 | 소프트웨어 | 2 | 201 | 20101 | 리눅스 | 2010102 | SW20210044 | Linux | Linux | N/A | N/A | 7 | 공개 | 1 | N/A | N/A | N/A | N/A | N/A | 1 | 2958465 | 2958465 | 1 | 2021-10-21 | 2958465 | 0 | N/A | 외산 | 2 | 2 | N/A
45 | 소프트웨어 | 2 | 201 | 20101 | 리눅스 | 2010102 | SW20210045 | Linux | Linux | N/A | N/A | 7 | 공개 | 1 | N/A | N/A | N/A | N/A | N/A | 1 | 2958465 | 2958465 | 1 | 2021-10-21 | 2958465 | 0 | N/A | 외산 | 2 | 2 | N/A
46 | 소프트웨어 | 2 | 201 | 20101 | 리눅스 | 2010102 | SW20210046 | Linux | Linux | N/A | N/A | 7 | 공개 | 1 | N/A | N/A | N/A | N/A | N/A | 1 | 2958465 | 2958465 | 1 | 2021-10-21 | 2958465 | 0 | N/A | 외산 | 2 | 2 | N/A
47 | 소프트웨어 | 2 | 201 | 20101 | 리눅스 | 2010102 | SW20210047 | Linux | Linux | N/A | N/A | 7 | 공개 | 1 | N/A | N/A | N/A | N/A | N/A | 1 | 2958465 | 2958465 | 1 | 2021-10-21 | 2958465 | 0 | N/A | 외산 | 2 | 2 | N/A
48 | 소프트웨어 | 2 | 201 | 20101 | 리눅스 | 2010102 | SW20210048 | Linux | Linux | N/A | N/A | 7 | 공개 | 1 | N/A | N/A | N/A | N/A | N/A | 1 | 2958465 | 2958465 | 1 | 2021-10-21 | 2958465 | 0 | N/A | 외산 | 2 | 2 | N/A
49 | 소프트웨어 | 2 | 201 | 20101 | 리눅스 | 2010102 | SW20210049 | Linux | Linux | N/A | N/A | 7 | 공개 | 1 | N/A | N/A | N/A | N/A | N/A | 1 | 2958465 | 2958465 | 1 | 2021-10-21 | 2958465 | 0 | N/A | 외산 | 2 | 2 | N/A
50 | 소프트웨어 | 2 | 201 | 20101 | 리눅스 | 2010102 | SW20210050 | Linux | Linux | N/A | N/A | 7 | 공개 | 1 | N/A | N/A | N/A | N/A | N/A | 1 | 2958465 | 2958465 | 1 | 2021-10-21 | 2958465 | 0 | N/A | 외산 | 2 | 2 | N/A
51 | 소프트웨어 | 2 | 201 | 20101 | 리눅스 | 2010102 | SW20210051 | Linux | Linux | N/A | N/A | 7 | 공개 | 1 | N/A | N/A | N/A | N/A | N/A | 1 | 2958465 | 2958465 | 1 | 2021-10-21 | 2958465 | 0 | N/A | 외산 | 2 | 2 | N/A
52 | 소프트웨어 | 2 | 201 | 20101 | 리눅스 | 2010102 | SW20210052 | Linux | Linux | N/A | N/A | 7 | 공개 | 1 | N/A | N/A | N/A | N/A | N/A | 1 | 2958465 | 2958465 | 1 | 2021-10-21 | 2958465 | 0 | N/A | 외산 | 2 | 2 | N/A
53 | 소프트웨어 | 2 | 201 | 20101 | 리눅스 | 2010102 | SW20210053 | Linux | Linux | N/A | N/A | 7 | 공개 | 1 | N/A | N/A | N/A | N/A | N/A | 1 | 2958465 | 2958465 | 1 | 2021-10-21 | 2958465 | 0 | N/A | 외산 | 2 | 2 | N/A
54 | 소프트웨어 | 2 | 201 | 20101 | 리눅스 | 2010102 | SW20210054 | Linux | Linux | N/A | N/A | 7 | 공개 | 1 | N/A | N/A | N/A | N/A | N/A | 1 | 2958465 | 2958465 | 1 | 2021-10-21 | 2958465 | 0 | N/A | 외산 | 2 | 2 | N/A
55 | 소프트웨어 | 2 | 201 | 20101 | 리눅스 | 2010102 | SW20210055 | Linux | Linux | N/A | N/A | 7 | 공개 | 1 | N/A | N/A | N/A | N/A | N/A | 1 | 2958465 | 2958465 | 1 | 2021-10-21 | 2958465 | 0 | N/A | 외산 | 2 | 2 | N/A
56 | 소프트웨어 | 2 | 201 | 20101 | 리눅스 | 2010102 | SW20210056 | Linux | Linux | N/A | N/A | 7 | 공개 | 1 | N/A | N/A | N/A | N/A | N/A | 1 | 2958465 | 2958465 | 1 | 2021-10-21 | 2958465 | 0 | N/A | 외산 | 2 | 2 | N/A
57 | 소프트웨어 | 2 | 201 | 20101 | 리눅스 | 2010102 | SW20210057 | Linux | Linux | N/A | N/A | 7 | 공개 | 1 | N/A | N/A | N/A | N/A | N/A | 1 | 2958465 | 2958465 | 1 | 2021-10-21 | 2958465 | 0 | N/A | 외산 | 2 | 2 | N/A
58 | 소프트웨어 | 2 | 201 | 20101 | 리눅스 | 2010102 | SW20210058 | Linux | Linux | N/A | N/A | 7 | 공개 | 1 | N/A | N/A | N/A | N/A | N/A | 1 | 2958465 | 2958465 | 1 | 2021-10-21 | 2958465 | 0 | N/A | 외산 | 2 | 2 | N/A
59 | 소프트웨어 | 2 | 201 | 20101 | 리눅스 | 2010102 | SW20210059 | Linux | Linux | N/A | N/A | 7 | 공개 | 1 | N/A | N/A | N/A | N/A | N/A | 1 | 2958465 | 2958465 | 1 | 2021-10-21 | 2958465 | 0 | N/A | 외산 | 2 | 2 | N/A
60 | 소프트웨어 | 2 | 201 | 20101 | 리눅스 | 2010102 | SW20210060 | Linux | Linux | N/A | N/A | 7 | 공개 | 1 | N/A | N/A | N/A | N/A | N/A | 1 | 2958465 | 2958465 | 1 | 2021-10-21 | 2958465 | 0 | N/A | 외산 | 2 | 2 | N/A
61 | 소프트웨어 | 2 | 201 | 20101 | 리눅스 | 2010102 | SW20210061 | Linux | Linux | N/A | N/A | 7 | 공개 | 1 | N/A | N/A | N/A | N/A | N/A | 1 | 2958465 | 2958465 | 1 | 2021-10-21 | 2958465 | 0 | N/A | 외산 | 2 | 2 | N/A
62 | 소프트웨어 | 2 | 201 | 20101 | 리눅스 | 2010102 | SW20210062 | Linux | Linux | N/A | N/A | 7 | 공개 | 1 | N/A | N/A | N/A | N/A | N/A | 1 | 2958465 | 2958465 | 1 | 2021-10-21 | 2958465 | 0 | N/A | 외산 | 2 | 2 | N/A
63 | 소프트웨어 | 2 | 201 | 20101 | 리눅스 | 2010102 | SW20210063 | Linux | Linux | N/A | N/A | 7 | 공개 | 1 | N/A | N/A | N/A | N/A | N/A | 1 | 2958465 | 2958465 | 1 | 2021-10-21 | 2958465 | 0 | N/A | 외산 | 2 | 2 | N/A
64 | 소프트웨어 | 2 | 201 | 20101 | 리눅스 | 2010102 | SW20210064 | Linux | Linux | N/A | N/A | 7 | 공개 | 1 | N/A | N/A | N/A | N/A | N/A | 1 | 2958465 | 2958465 | 1 | 2021-10-21 | 2958465 | 0 | N/A | 외산 | 2 | 2 | N/A
65 | 소프트웨어 | 2 | 201 | 20101 | 리눅스 | 2010102 | SW20210065 | Linux | Linux | N/A | N/A | 7 | 공개 | 1 | N/A | N/A | N/A | N/A | N/A | 1 | 2958465 | 2958465 | 1 | 2021-10-21 | 2958465 | 0 | N/A | 외산 | 2 | 2 | N/A
66 | 소프트웨어 | 2 | 201 | 20101 | 리눅스 | 2010102 | SW20210066 | Linux | Linux | N/A | N/A | 7 | 공개 | 1 | N/A | N/A | N/A | N/A | N/A | 1 | 2958465 | 2958465 | 1 | 2021-10-21 | 2958465 | 0 | N/A | 외산 | 2 | 2 | N/A
67 | 소프트웨어 | 2 | 201 | 20101 | 리눅스 | 2010102 | SW20210067 | Linux | Linux | N/A | N/A | 7 | 공개 | 1 | N/A | N/A | N/A | N/A | N/A | 1 | 2958465 | 2958465 | 1 | 2021-10-21 | 2958465 | 0 | N/A | 외산 | 2 | 2 | N/A
68 | 소프트웨어 | 2 | 201 | 20101 | 리눅스 | 2010102 | SW20210068 | Linux | Linux | N/A | N/A | 7 | 공개 | 1 | N/A | N/A | N/A | N/A | N/A | 1 | 2958465 | 2958465 | 1 | 2021-10-21 | 2958465 | 0 | N/A | 외산 | 2 | 2 | N/A
69 | 소프트웨어 | 2 | 201 | 20101 | 리눅스 | 2010102 | SW20210069 | Linux | Linux | N/A | N/A | 7 | 공개 | 1 | N/A | N/A | N/A | N/A | N/A | 1 | 2958465 | 2958465 | 1 | 2021-10-21 | 2958465 | 0 | N/A | 외산 | 2 | 2 | N/A
70 | 소프트웨어 | 2 | 201 | 20101 | 리눅스 | 2010102 | SW20210070 | Linux | Linux | N/A | N/A | 7 | 공개 | 1 | N/A | N/A | N/A | N/A | N/A | 1 | 2958465 | 2958465 | 1 | 2021-10-21 | 2958465 | 0 | N/A | 외산 | 2 | 2 | N/A
71 | 소프트웨어 | 2 | 201 | 20101 | 리눅스 | 2010102 | SW20210071 | Linux | Linux | N/A | N/A | 7 | 공개 | 1 | N/A | N/A | N/A | N/A | N/A | 1 | 2958465 | 2958465 | 1 | 2021-10-21 | 2958465 | 0 | N/A | 외산 | 2 | 2 | N/A
72 | 소프트웨어 | 2 | 201 | 20101 | 리눅스 | 2010102 | SW20210072 | Linux | Linux | N/A | N/A | 7 | 공개 | 1 | N/A | N/A | N/A | N/A | N/A | 1 | 2958465 | 2958465 | 1 | 2021-10-21 | 2958465 | 0 | N/A | 외산 | 2 | 2 | N/A
73 | 소프트웨어 | 2 | 201 | 20101 | 리눅스 | 2010102 | SW20210073 | Linux | Linux | N/A | N/A | 7 | 공개 | 1 | N/A | N/A | N/A | N/A | N/A | 1 | 2958465 | 2958465 | 1 | 2021-10-21 | 2958465 | 0 | N/A | 외산 | 2 | 2 | N/A
74 | 소프트웨어 | 2 | 201 | 20101 | 리눅스 | 2010102 | SW20210074 | Linux | Linux | N/A | N/A | 7 | 공개 | 1 | N/A | N/A | N/A | N/A | N/A | 1 | 2958465 | 2958465 | 1 | 2021-10-21 | 2958465 | 0 | N/A | 외산 | 2 | 2 | N/A
75 | 소프트웨어 | 2 | 201 | 20101 | 리눅스 | 2010102 | SW20210075 | Linux | Linux | N/A | N/A | 7 | 공개 | 1 | N/A | N/A | N/A | N/A | N/A | 1 | 2958465 | 2958465 | 1 | 2021-10-21 | 2958465 | 0 | N/A | 외산 | 2 | 2 | N/A
76 | 소프트웨어 | 2 | 201 | 20101 | 리눅스 | 2010102 | SW20210076 | Linux | Linux | N/A | N/A | 7 | 공개 | 1 | N/A | N/A | N/A | N/A | N/A | 1 | 2958465 | 2958465 | 1 | 2021-10-21 | 2958465 | 0 | N/A | 외산 | 2 | 2 | N/A
77 | 소프트웨어 | 2 | 201 | 20101 | 리눅스 | 2010102 | SW20210077 | Linux | Linux | N/A | N/A | 7 | 공개 | 1 | N/A | N/A | N/A | N/A | N/A | 1 | 2958465 | 2958465 | 1 | 2021-10-21 | 2958465 | 0 | N/A | 외산 | 2 | 2 | N/A
78 | 소프트웨어 | 2 | 201 | 20101 | 리눅스 | 2010102 | SW20210078 | Linux | Linux | N/A | N/A | 7 | 공개 | 1 | N/A | N/A | N/A | N/A | N/A | 1 | 2958465 | 2958465 | 1 | 2021-10-21 | 2958465 | 0 | N/A | 외산 | 2 | 2 | N/A
79 | 소프트웨어 | 2 | 201 | 20101 | 리눅스 | 2010102 | SW20210079 | Linux | Linux | N/A | N/A | 7 | 공개 | 1 | N/A | N/A | N/A | N/A | N/A | 1 | 2958465 | 2958465 | 1 | 2021-10-21 | 2958465 | 0 | N/A | 외산 | 2 | 2 | N/A
80 | 소프트웨어 | 2 | 201 | 20101 | 리눅스 | 2010102 | SW20210080 | Linux | Linux | N/A | N/A | 7 | 공개 | 1 | N/A | N/A | N/A | N/A | N/A | 1 | 2958465 | 2958465 | 1 | 2021-10-21 | 2958465 | 0 | N/A | 외산 | 2 | 2 | N/A
81 | 소프트웨어 | 2 | 201 | 20101 | 리눅스 | 2010102 | SW20210081 | Linux | Linux | N/A | N/A | 7 | 공개 | 1 | N/A | N/A | N/A | N/A | N/A | 1 | 2958465 | 2958465 | 1 | 2021-10-21 | 2958465 | 0 | N/A | 외산 | 2 | 2 | N/A
82 | 소프트웨어 | 2 | 201 | 20101 | 리눅스 | 2010102 | SW20210082 | Linux | Linux | N/A | N/A | 7 | 공개 | 1 | N/A | N/A | N/A | N/A | N/A | 1 | 2958465 | 2958465 | 1 | 2021-10-21 | 2958465 | 0 | N/A | 외산 | 2 | 2 | N/A
83 | 소프트웨어 | 2 | 201 | 20101 | 리눅스 | 2010102 | SW20210083 | Linux | Linux | N/A | N/A | 7 | 공개 | 1 | N/A | N/A | N/A | N/A | N/A | 1 | 2958465 | 2958465 | 1 | 2021-10-21 | 2958465 | 0 | N/A | 외산 | 2 | 2 | N/A
84 | 소프트웨어 | 2 | 201 | 20101 | 리눅스 | 2010102 | SW20210084 | Linux | Linux | N/A | N/A | 7 | 공개 | 1 | N/A | N/A | N/A | N/A | N/A | 1 | 2958465 | 2958465 | 1 | 2021-10-21 | 2958465 | 0 | N/A | 외산 | 2 | 2 | N/A
85 | 소프트웨어 | 2 | 201 | 20101 | 리눅스 | 2010102 | SW20210085 | Linux | Linux | N/A | N/A | 7 | 공개 | 1 | N/A | N/A | N/A | N/A | N/A | 1 | 2958465 | 2958465 | 1 | 2021-10-21 | 2958465 | 0 | N/A | 외산 | 2 | 2 | N/A
86 | 소프트웨어 | 2 | 201 | 20101 | 리눅스 | 2010102 | SW20210086 | Linux | Linux | N/A | N/A | 7 | 공개 | 1 | N/A | N/A | N/A | N/A | N/A | 1 | 2958465 | 2958465 | 1 | 2021-10-21 | 2958465 | 0 | N/A | 외산 | 2 | 2 | N/A
87 | 소프트웨어 | 2 | 201 | 20101 | 리눅스 | 2010102 | SW20210087 | Linux | Linux | N/A | N/A | 7 | 공개 | 1 | N/A | N/A | N/A | N/A | N/A | 1 | 2958465 | 2958465 | 1 | 2021-10-21 | 2958465 | 0 | N/A | 외산 | 2 | 2 | N/A
88 | 소프트웨어 | 2 | 201 | 20101 | 리눅스 | 2010102 | SW20210088 | Linux | Linux | N/A | N/A | 7 | 공개 | 1 | N/A | N/A | N/A | N/A | N/A | 1 | 2958465 | 2958465 | 1 | 2021-10-21 | 2958465 | 0 | N/A | 외산 | 2 | 2 | N/A
89 | 소프트웨어 | 2 | 201 | 20101 | 리눅스 | 2010102 | SW20210089 | Linux | Linux | N/A | N/A | 7 | 공개 | 1 | N/A | N/A | N/A | N/A | N/A | 1 | 2958465 | 2958465 | 1 | 2021-10-21 | 2958465 | 0 | N/A | 외산 | 2 | 2 | N/A
90 | 소프트웨어 | 2 | 201 | 20101 | 리눅스 | 2010102 | SW20210090 | Linux | Linux | N/A | N/A | 7 | 공개 | 1 | N/A | N/A | N/A | N/A | N/A | 1 | 2958465 | 2958465 | 1 | 2021-10-21 | 2958465 | 0 | N/A | 외산 | 2 | 2 | N/A
91 | 소프트웨어 | 2 | 201 | 20101 | 리눅스 | 2010102 | SW20210091 | Linux | Linux | N/A | N/A | 7 | 공개 | 1 | N/A | N/A | N/A | N/A | N/A | 1 | 2958465 | 2958465 | 1 | 2021-10-21 | 2958465 | 0 | N/A | 외산 | 2 | 2 | N/A
92 | 소프트웨어 | 2 | 201 | 20101 | 리눅스 | 2010102 | SW20210092 | Linux | Linux | N/A | N/A | 7 | 공개 | 1 | N/A | N/A | N/A | N/A | N/A | 1 | 2958465 | 2958465 | 1 | 2021-10-21 | 2958465 | 0 | N/A | 외산 | 2 | 2 | N/A
93 | 소프트웨어 | 2 | 201 | 20101 | 리눅스 | 2010102 | SW20210093 | Linux | Linux | N/A | N/A | 7 | 공개 | 1 | N/A | N/A | N/A | N/A | N/A | 1 | 2958465 | 2958465 | 1 | 2021-10-21 | 2958465 | 0 | N/A | 외산 | 2 | 2 | N/A
94 | 소프트웨어 | 2 | 201 | 20101 | 리눅스 | 2010102 | SW20210094 | Linux | Linux | N/A | N/A | 7 | 공개 | 1 | N/A | N/A | N/A | N/A | N/A | 1 | 2958465 | 2958465 | 1 | 2021-10-21 | 2958465 | 0 | N/A | 외산 | 2 | 2 | N/A
95 | 소프트웨어 | 2 | 201 | 20101 | 리눅스 | 2010102 | SW20210095 | Linux | Linux | N/A | N/A | 7 | 공개 | 1 | N/A | N/A | N/A | N/A | N/A | 1 | 2958465 | 2958465 | 1 | 2021-10-21 | 2958465 | 0 | N/A | 외산 | 2 | 2 | N/A
96 | 소프트웨어 | 2 | 201 | 20101 | 리눅스 | 2010102 | SW20210096 | Linux | Linux | N/A | N/A | 7 | 공개 | 1 | N/A | N/A | N/A | N/A | N/A | 1 | 2958465 | 2958465 | 1 | 2021-10-21 | 2958465 | 0 | N/A | 외산 | 2 | 2 | N/A
97 | 소프트웨어 | 2 | 201 | 20101 | 리눅스 | 2010102 | SW20210097 | Linux | Linux | N/A | N/A | 7 | 공개 | 1 | N/A | N/A | N/A | N/A | N/A | 1 | 2958465 | 2958465 | 1 | 2021-10-21 | 2958465 | 0 | N/A | 외산 | 2 | 2 | N/A
98 | 소프트웨어 | 2 | 201 | 20101 | 리눅스 | 2010102 | SW20210098 | Linux | Linux | N/A | N/A | 7 | 공개 | 1 | N/A | N/A | N/A | N/A | N/A | 1 | 2958465 | 2958465 | 1 | 2021-10-21 | 2958465 | 0 | N/A | 외산 | 2 | 2 | N/A
99 | 소프트웨어 | 2 | 201 | 20101 | 리눅스 | 2010102 | SW20210099 | Linux | Linux | N/A | N/A | 7 | 공개 | 1 | N/A | N/A | N/A | N/A | N/A | 1 | 2958465 | 2958465 | 1 | 2021-10-21 | 2958465 | 0 | N/A | 외산 | 2 | 2 | N/A
100 | 소프트웨어 | 2 | 201 | 20101 | 윈도우 | 2010103 | SW20210100 | Microsoft | Windows | N/A | N/A | N/A | 공개 | 1 | N/A | N/A | N/A | N/A | N/A | 1 | 2958465 | 2958465 | 1 | 2021-10-21 | 2958465 | 0 | N/A | 외산 | 2 | 2 | N/A
101 | 소프트웨어 | 2 | 201 | 20101 | 윈도우 | 2010103 | SW20210101 | Microsoft | Windows | N/A | N/A | N/A | 공개 | 1 | N/A | N/A | N/A | N/A | N/A | 1 | 2958465 | 2958465 | 1 | 2021-10-21 | 2958465 | 0 | N/A | 외산 | 2 | 2 | N/A
102 | 소프트웨어 | 2 | 201 | 20101 | 윈도우 | 2010103 | SW20210102 | Microsoft | Windows | N/A | N/A | N/A | 공개 | 1 | N/A | N/A | N/A | N/A | N/A | 1 | 2958465 | 2958465 | 1 | 2021-10-21 | 2958465 | 0 | N/A | 외산 | 2 | 2 | N/A
103 | 소프트웨어 | 2 | 201 | 20101 | 윈도우 | 2010103 | SW20210103 | Microsoft | Windows | N/A | N/A | N/A | 공개 | 1 | N/A | N/A | N/A | N/A | N/A | 1 | 2958465 | 2958465 | 1 | 2021-10-21 | 2958465 | 0 | N/A | 외산 | 2 | 2 | N/A
104 | 소프트웨어 | 2 | 201 | 20101 | 윈도우 | 2010103 | SW20210104 | Microsoft | Windows | N/A | N/A | N/A | 공개 | 1 | N/A | N/A | N/A | N/A | N/A | 1 | 2958465 | 2958465 | 1 | 2021-10-21 | 2958465 | 0 | N/A | 외산 | 2 | 2 | N/A
105 | 소프트웨어 | 2 | 201 | 20101 | 윈도우 | 2010103 | SW20210105 | Microsoft | Windows | N/A | N/A | N/A | 공개 | 1 | N/A | N/A | N/A | N/A | N/A | 1 | 2958465 | 2958465 | 1 | 2021-10-21 | 2958465 | 0 | N/A | 외산 | 2 | 2 | N/A
106 | 소프트웨어 | 2 | 201 | 20101 | 윈도우 | 2010103 | SW20210106 | Microsoft | Windows | N/A | N/A | N/A | 공개 | 1 | N/A | N/A | N/A | N/A | N/A | 1 | 2958465 | 2958465 | 1 | 2021-10-21 | 2958465 | 0 | N/A | 외산 | 2 | 2 | N/A
107 | 소프트웨어 | 2 | 201 | 20101 | 윈도우 | 2010103 | SW20210107 | Microsoft | Windows | N/A | N/A | N/A | 공개 | 1 | N/A | N/A | N/A | N/A | N/A | 1 | 2958465 | 2958465 | 1 | 2021-10-21 | 2958465 | 0 | N/A | 외산 | 2 | 2 | N/A
108 | 소프트웨어 | 2 | 201 | 20101 | 윈도우 | 2010103 | SW20210108 | Microsoft | Windows | N/A | N/A | N/A | 공개 | 1 | N/A | N/A | N/A | N/A | N/A | 1 | 2958465 | 2958465 | 1 | 2021-10-21 | 2958465 | 0 | N/A | 외산 | 2 | 2 | N/A
109 | 소프트웨어 | 2 | 201 | 20101 | 윈도우 | 2010103 | SW20210109 | Microsoft | Windows | N/A | N/A | N/A | 공개 | 1 | N/A | N/A | N/A | N/A | N/A | 1 | 2958465 | 2958465 | 1 | 2021-10-21 | 2958465 | 0 | N/A | 외산 | 2 | 2 | N/A
110 | 소프트웨어 | 2 | 201 | 20102 |  |  | SW20210110 | N/A | CentOSCS(HA) | N/A | N/A | N/A | 공개 | 1 | N/A | N/A | N/A | N/A | N/A | 1 | 2958465 | 2958465 | 1 | 2021-10-21 | 2958465 | 0 | N/A | 국산 | 1 | 1 | N/A | [7 empty] | DBMS이중화솔루션
111 | 소프트웨어 | 2 | 202 | 20201 | 웹 SW |  | SW20210111 | Microsoft | Apache | N/A | N/A | N/A | 상용 | 2 | N/A | N/A | N/A | N/A | N/A | 1 | 2958465 | 2958465 | 1 | 2021-10-21 | 2958465 | 0 | N/A | 외산 | 2 | 1 | N/A | SV20210018
112 | 소프트웨어 | 2 | 202 | 20201 | 웹 SW |  | SW20210112 | Microsoft | Apache | N/A | N/A | N/A | 상용 | 2 | N/A | N/A | N/A | N/A | N/A | 1 | 2958465 | 2958465 | 1 | 2021-10-21 | 2958465 | 0 | N/A | 외산 | 2 | 1 | N/A | SV20210019
113 | 소프트웨어 | 2 | 202 | 20201 | 웹 SW |  | SW20210113 | Microsoft | Apache | N/A | N/A | N/A | 상용 | 2 | N/A | N/A | N/A | N/A | N/A | 1 | 2958465 | 2958465 | 1 | 2021-10-21 | 2958465 | 0 | N/A | 외산 | 2 | 1 | N/A | SV20210026
114 | 소프트웨어 | 2 | 202 | 20201 | 웹 SW |  | SW20210114 | Microsoft | Apache | N/A | N/A | N/A | 상용 | 2 | N/A | N/A | N/A | N/A | N/A | 1 | 2958465 | 2958465 | 1 | 2021-10-21 | 2958465 | 0 | N/A | 외산 | 2 | 1 | N/A | SV20210027
115 | 소프트웨어 | 2 | 202 | 20201 | 웹 SW |  | SW20210115 | Microsoft | Apache | N/A | N/A | N/A | 상용 | 2 | N/A | N/A | N/A | N/A | N/A | 1 | 2958465 | 2958465 | 1 | 2021-10-21 | 2958465 | 0 | N/A | 외산 | 2 | 1 | N/A | SV20210028
116 | 소프트웨어 | 2 | 202 | 20201 | 웹 SW |  | SW20210116 | Microsoft | Apache | N/A | N/A | N/A | 상용 | 2 | N/A | N/A | N/A | N/A | N/A | 1 | 2958465 | 2958465 | 1 | 2021-10-21 | 2958465 | 0 | N/A | 외산 | 2 | 1 | N/A | SV20210029
117 | 소프트웨어 | 2 | 202 | 20201 | 웹 SW |  | SW20210117 | Microsoft | Apache | N/A | N/A | N/A | 상용 | 2 | N/A | N/A | N/A | N/A | N/A | 1 | 2958465 | 2958465 | 1 | 2021-10-21 | 2958465 | 0 | N/A | 외산 | 2 | 1 | N/A | SV20210030
118 | 소프트웨어 | 2 | 202 | 20201 | 웹 SW |  | SW20210118 | Microsoft | Apache | N/A | N/A | N/A | 상용 | 2 | N/A | N/A | N/A | N/A | N/A | 1 | 2958465 | 2958465 | 1 | 2021-10-21 | 2958465 | 0 | N/A | 외산 | 2 | 1 | N/A | SV20210031
119 | 소프트웨어 | 2 | 202 | 20201 | 웹 SW |  | SW20210119 | Microsoft | Apache | N/A | N/A | N/A | 상용 | 2 | N/A | N/A | N/A | N/A | N/A | 1 | 2958465 | 2958465 | 1 | 2021-10-21 | 2958465 | 0 | N/A | 외산 | 2 | 1 | N/A | SV20210032
120 | 소프트웨어 | 2 | 202 | 20201 | 웹 SW |  | SW20210120 | Microsoft | Apache | N/A | N/A | N/A | 상용 | 2 | N/A | N/A | N/A | N/A | N/A | 1 | 2958465 | 2958465 | 1 | 2021-10-21 | 2958465 | 0 | N/A | 외산 | 2 | 1 | N/A | SV20210033
121 | 소프트웨어 | 2 | 202 | 20201 | 웹 SW |  | SW20210121 | Microsoft | Apache | N/A | N/A | N/A | 상용 | 2 | N/A | N/A | N/A | N/A | N/A | 1 | 2958465 | 2958465 | 1 | 2021-10-21 | 2958465 | 0 | N/A | 외산 | 2 | 1 | N/A | SV20210034
122 | 소프트웨어 | 2 | 202 | 20201 | 웹 SW |  | SW20210122 | Microsoft | Apache | N/A | N/A | N/A | 상용 | 2 | N/A | N/A | N/A | N/A | N/A | 1 | 2958465 | 2958465 | 1 | 2021-10-21 | 2958465 | 0 | N/A | 외산 | 2 | 1 | N/A | SV20210035
123 | 소프트웨어 | 2 | 202 | 20201 | 웹 SW |  | SW20210123 | Microsoft | Apache | N/A | N/A | N/A | 상용 | 2 | N/A | N/A | N/A | N/A | N/A | 1 | 2958465 | 2958465 | 1 | 2021-10-21 | 2958465 | 0 | N/A | 외산 | 2 | 1 | N/A | SV20210036
124 | 소프트웨어 | 2 | 202 | 20201 | 웹 SW |  | SW20210124 | Microsoft | Apache | N/A | N/A | N/A | 상용 | 2 | N/A | N/A | N/A | N/A | N/A | 1 | 2958465 | 2958465 | 1 | 2021-10-21 | 2958465 | 0 | N/A | 외산 | 2 | 1 | N/A | SV20210037
125 | 소프트웨어 | 2 | 202 | 20201 | 웹 SW |  | SW20210125 | Microsoft | Apache | N/A | N/A | N/A | 상용 | 2 | N/A | N/A | N/A | N/A | N/A | 1 | 2958465 | 2958465 | 1 | 2021-10-21 | 2958465 | 0 | N/A | 외산 | 2 | 1 | N/A | SV20210038
126 | 소프트웨어 | 2 | 202 | 20201 | 웹 SW |  | SW20210126 | Microsoft | Apache | N/A | N/A | N/A | 상용 | 2 | N/A | N/A | N/A | N/A | N/A | 1 | 2958465 | 2958465 | 1 | 2021-10-21 | 2958465 | 0 | N/A | 외산 | 2 | 1 | N/A | SV20210039
127 | 소프트웨어 | 2 | 202 | 20201 | 웹 SW |  | SW20210127 | Microsoft | Apache | N/A | N/A | N/A | 상용 | 2 | N/A | N/A | N/A | N/A | N/A | 1 | 2958465 | 2958465 | 1 | 2021-10-21 | 2958465 | 0 | N/A | 외산 | 2 | 1 | N/A | SV20210040
128 | 소프트웨어 | 2 | 202 | 20201 | 웹 SW |  | SW20210128 | Microsoft | Apache | N/A | N/A | N/A | 상용 | 2 | N/A | N/A | N/A | N/A | N/A | 1 | 2958465 | 2958465 | 1 | 2021-10-21 | 2958465 | 0 | N/A | 외산 | 2 | 1 | N/A | SV20210041
129 | 소프트웨어 | 2 | 202 | 20201 | 웹 SW |  | SW20210129 | Microsoft | Apache | N/A | N/A | N/A | 상용 | 2 | N/A | N/A | N/A | N/A | N/A | 1 | 2958465 | 2958465 | 1 | 2021-10-21 | 2958465 | 0 | N/A | 외산 | 2 | 1 | N/A | SV20210042
130 | 소프트웨어 | 2 | 202 | 20201 | 웹 SW |  | SW20210130 | Microsoft | Apache | N/A | N/A | N/A | 상용 | 2 | N/A | N/A | N/A | N/A | N/A | 1 | 2958465 | 2958465 | 1 | 2021-10-21 | 2958465 | 0 | N/A | 외산 | 2 | 1 | N/A | SV20210043
131 | 소프트웨어 | 2 | 202 | 20201 | 웹 SW |  | SW20210131 | Microsoft | Apache | N/A | N/A | N/A | 상용 | 2 | N/A | N/A | N/A | N/A | N/A | 1 | 2958465 | 2958465 | 1 | 2021-10-21 | 2958465 | 0 | N/A | 외산 | 2 | 1 | N/A | SV20210044
132 | 소프트웨어 | 2 | 202 | 20201 | 웹 SW |  | SW20210132 | Microsoft | Apache | N/A | N/A | N/A | 상용 | 2 | N/A | N/A | N/A | N/A | N/A | 1 | 2958465 | 2958465 | 1 | 2021-10-21 | 2958465 | 0 | N/A | 외산 | 2 | 1 | N/A | SV20210045
133 | 소프트웨어 | 2 | 202 | 20201 | 웹 SW |  | SW20210133 | Microsoft | Apache | N/A | N/A | N/A | 상용 | 2 | N/A | N/A | N/A | N/A | N/A | 1 | 2958465 | 2958465 | 1 | 2021-10-21 | 2958465 | 0 | N/A | 외산 | 2 | 1 | N/A | SV20210046
134 | 소프트웨어 | 2 | 202 | 20201 | 웹 SW |  | SW20210134 | Microsoft | Apache | N/A | N/A | N/A | 상용 | 2 | N/A | N/A | N/A | N/A | N/A | 1 | 2958465 | 2958465 | 1 | 2021-10-21 | 2958465 | 0 | N/A | 외산 | 2 | 1 | N/A | SV20210047
135 | 소프트웨어 | 2 | 202 | 20201 | 웹 SW |  | SW20210135 | Microsoft | Apache | N/A | N/A | N/A | 상용 | 2 | N/A | N/A | N/A | N/A | N/A | 1 | 2958465 | 2958465 | 1 | 2021-10-21 | 2958465 | 0 | N/A | 외산 | 2 | 1 | N/A | SV20210048
136 | 소프트웨어 | 2 | 202 | 20201 | 웹 SW |  | SW20210136 | Microsoft | Apache | N/A | N/A | N/A | 상용 | 2 | N/A | N/A | N/A | N/A | N/A | 1 | 2958465 | 2958465 | 1 | 2021-10-21 | 2958465 | 0 | N/A | 외산 | 2 | 1 | N/A | SV20210049
137 | 소프트웨어 | 2 | 202 | 20201 | 웹 SW |  | SW20210137 | Microsoft | Apache | N/A | N/A | N/A | 상용 | 2 | N/A | N/A | N/A | N/A | N/A | 1 | 2958465 | 2958465 | 1 | 2021-10-21 | 2958465 | 0 | N/A | 외산 | 2 | 1 | N/A | SV20210050
138 | 소프트웨어 | 2 | 202 | 20201 | 웹 SW |  | SW20210138 | Microsoft | Apache | N/A | N/A | N/A | 상용 | 2 | N/A | N/A | N/A | N/A | N/A | 1 | 2958465 | 2958465 | 1 | 2021-10-21 | 2958465 | 0 | N/A | 외산 | 2 | 1 | N/A | SV20210051
139 | 소프트웨어 | 2 | 202 | 20202 |  |  | SW20210139 | N/A | WildFly | N/A | N/A | N/A | 공개 | 1 | N/A | N/A | N/A | N/A | N/A | 1 | 2958465 | 2958465 | 1 | 2021-10-21 | 2958465 | 0 | N/A | 국산 | 1 | 1 | N/A
140 | 소프트웨어 | 2 | 202 | 20203 |  |  | SW20210140 | Microsoft | kafka | N/A | N/A | N/A | 공개 | 1 | N/A | N/A | N/A | N/A | N/A | 1 | 2958465 | 2958465 | 1 | 2021-10-21 | 2958465 | 0 | N/A | 외산 | 2 | 1 | N/A | SV20210065
141 | 소프트웨어 | 2 | 202 | 20203 |  |  | SW20210141 | Microsoft | kafka | N/A | N/A | N/A | 공개 | 1 | N/A | N/A | N/A | N/A | N/A | 1 | 2958465 | 2958465 | 1 | 2021-10-21 | 2958465 | 0 | N/A | 외산 | 2 | 1 | N/A | SV20210066
142 | 소프트웨어 | 2 | 202 | 20203 |  |  | SW20210142 | Microsoft | kafka | N/A | N/A | N/A | 공개 | 1 | N/A | N/A | N/A | N/A | N/A | 1 | 2958465 | 2958465 | 1 | 2021-10-21 | 2958465 | 0 | N/A | 외산 | 2 | 1 | N/A | SV20210067
143 | 소프트웨어 | 2 | 202 | 20203 |  |  | SW20210143 | Microsoft | kafka Module | N/A | N/A | N/A | 공개 | 1 | N/A | N/A | N/A | N/A | N/A | 1 | 2958465 | 2958465 | 1 | 2021-10-21 | 2958465 | 0 | N/A | 외산 | 2 | 1 | N/A | SV20210058
144 | 소프트웨어 | 2 | 202 | 20204 |  |  | SW20210144 | Microsoft | Nifi | N/A | N/A | N/A | 공개 | 1 | N/A | N/A | N/A | N/A | N/A | 1 | 2958465 | 2958465 | 1 | 2021-10-21 | 2958465 | 0 | N/A | 외산 | 2 | 1 | N/A | SV20210056
145 | 소프트웨어 | 2 | 202 | 20204 |  |  | SW20210145 | Microsoft | Nifi | N/A | N/A | N/A | 공개 | 1 | N/A | N/A | N/A | N/A | N/A | 1 | 2958465 | 2958465 | 1 | 2021-10-21 | 2958465 | 0 | N/A | 외산 | 2 | 1 | N/A | SV20210057
146 | 소프트웨어 | 2 | 202 | 20204 |  |  | SW20210146 | Microsoft | Nifi | N/A | N/A | N/A | 공개 | 1 | N/A | N/A | N/A | N/A | N/A | 1 | 2958465 | 2958465 | 1 | 2021-10-21 | 2958465 | 0 | N/A | 외산 | 2 | 1 | N/A | SV20210058
147 | 소프트웨어 | 2 | 202 | 20204 |  |  | SW20210147 | 이노릭스 | INNORIX | N/A | N/A | N/A | 공개 | 1 | N/A | N/A | N/A | N/A | N/A | 1 | 2958465 | 2958465 | 1 | 2021-10-21 | 2958465 | 0 | N/A | 국산 | 1 | 1 | N/A | [7 empty] | 웹 기반의 업무 시스템이나 웹 서비스에서 파일을 전송하는 프로그램
148 | 소프트웨어 | 2 | 203 | 20301 |  |  | SW20210148 | Oracle | MySQL | N/A | N/A | 10.2.31-1 | 상용 | 2 | N/A | N/A | N/A | N/A | N/A | 1 | 2958465 | 2958465 | 1 | 2021-10-21 | 2958465 | 0 | N/A | 외산 | 2 | 1 | N/A | SV20210018
149 | 소프트웨어 | 2 | 203 | 20301 |  |  | SW20210149 | Oracle | MySQL | N/A | N/A | N/A | 상용 | 2 | N/A | N/A | N/A | N/A | N/A | 1 | 2958465 | 2958465 | 1 | 2021-10-21 | 2958465 | 0 | N/A | 외산 | 2 | 1 | N/A | SV20210059
150 | 소프트웨어 | 2 | 203 | 20301 |  |  | SW20210150 | Oracle | MySQL | N/A | N/A | N/A | 상용 | 2 | N/A | N/A | N/A | N/A | N/A | 1 | 2958465 | 2958465 | 1 | 2021-10-21 | 2958465 | 0 | N/A | 외산 | 2 | 1 | N/A | SV20210060
151 | 소프트웨어 | 2 | 203 | 20301 |  |  | SW20210151 | Oracle | MySQL | N/A | N/A | N/A | 상용 | 2 | N/A | N/A | N/A | N/A | N/A | 1 | 2958465 | 2958465 | 1 | 2021-10-21 | 2958465 | 0 | N/A | 외산 | 2 | 1 | N/A | SV20210005
152 | 소프트웨어 | 2 | 203 | 20301 |  |  | SW20210152 | Oracle | MySQL | N/A | N/A | N/A | 상용 | 2 | N/A | N/A | N/A | N/A | N/A | 1 | 2958465 | 2958465 | 1 | 2021-10-21 | 2958465 | 0 | N/A | 외산 | 2 | 1 | N/A | SV20210006
153 | 소프트웨어 | 2 | 203 | 20301 |  |  | SW20210153 | Oracle | MySQL | N/A | N/A | N/A | 상용 | 2 | N/A | N/A | N/A | N/A | N/A | 1 | 2958465 | 2958465 | 1 | 2021-10-21 | 2958465 | 0 | N/A | 외산 | 2 | 1 | N/A | SV20210076
154 | 소프트웨어 | 2 | 203 | 20301 |  |  | SW20210154 | Oracle | MySQL | N/A | N/A | N/A | 상용 | 2 | N/A | N/A | N/A | N/A | N/A | 1 | 2958465 | 2958465 | 1 | 2021-10-21 | 2958465 | 0 | N/A | 외산 | 2 | 1 | N/A | SV20210077
155 | 소프트웨어 | 2 | 203 | 20301 |  |  | SW20210155 | Oracle | MySQL | N/A | N/A | N/A | 상용 | 2 | N/A | N/A | N/A | N/A | N/A | 1 | 2958465 | 2958465 | 1 | 2021-10-21 | 2958465 | 0 | N/A | 외산 | 2 | 1 | N/A | SV20210097
156 | 소프트웨어 | 2 | 203 | 20301 |  |  | SW20210156 | Oracle | MySQL | N/A | N/A | N/A | 상용 | 2 | N/A | N/A | N/A | N/A | N/A | 1 | 2958465 | 2958465 | 1 | 2021-10-21 | 2958465 | 0 | N/A | 외산 | 2 | 1 | N/A | SV20210098
157 | 소프트웨어 | 2 | 203 | 20301 |  |  | SW20210157 | Microsoft | Ambari mariaDB | N/A | N/A | N/A | 공개 | 1 | N/A | N/A | N/A | N/A | N/A | 1 | 2958465 | 2958465 | 1 | 2021-10-21 | 2958465 | 0 | N/A | 외산 | 2 | 1 | N/A | SV20210018
158 | 소프트웨어 | 2 | 203 | 20301 |  |  | SW20210158 | Microsoft | kudu master | N/A | N/A | N/A | 공개 | 1 | N/A | N/A | N/A | N/A | N/A | 1 | 2958465 | 2958465 | 1 | 2021-10-21 | 2958465 | 0 | N/A | 외산 | 2 | 1 | N/A | SV20210018
159 | 소프트웨어 | 2 | 203 | 20301 |  |  | SW20210159 | Microsoft | kudu master | N/A | N/A | N/A | 공개 | 1 | N/A | N/A | N/A | N/A | N/A | 1 | 2958465 | 2958465 | 1 | 2021-10-21 | 2958465 | 0 | N/A | 외산 | 2 | 1 | N/A | SV20210019
160 | 소프트웨어 | 2 | 203 | 20301 |  |  | SW20210160 | Microsoft | kudu master | N/A | N/A | N/A | 공개 | 1 | N/A | N/A | N/A | N/A | N/A | 1 | 2958465 | 2958465 | 1 | 2021-10-21 | 2958465 | 0 | N/A | 외산 | 2 | 1 | N/A | SV20210026
161 | 소프트웨어 | 2 | 203 | 20301 |  |  | SW20210161 | Microsoft | kudu tserver | N/A | N/A | N/A | 공개 | 1 | N/A | N/A | N/A | N/A | N/A | 1 | 2958465 | 2958465 | 1 | 2021-10-21 | 2958465 | 0 | N/A | 외산 | 2 | 1 | N/A | SV20210026
162 | 소프트웨어 | 2 | 203 | 20301 |  |  | SW20210162 | Microsoft | kudu tserver | N/A | N/A | N/A | 공개 | 1 | N/A | N/A | N/A | N/A | N/A | 1 | 2958465 | 2958465 | 1 | 2021-10-21 | 2958465 | 0 | N/A | 외산 | 2 | 1 | N/A | SV20210027
163 | 소프트웨어 | 2 | 203 | 20301 |  |  | SW20210163 | Microsoft | kudu tserver | N/A | N/A | N/A | 공개 | 1 | N/A | N/A | N/A | N/A | N/A | 1 | 2958465 | 2958465 | 1 | 2021-10-21 | 2958465 | 0 | N/A | 외산 | 2 | 1 | N/A | SV20210028
164 | 소프트웨어 | 2 | 203 | 20301 |  |  | SW20210164 | Microsoft | kudu tserver | N/A | N/A | N/A | 공개 | 1 | N/A | N/A | N/A | N/A | N/A | 1 | 2958465 | 2958465 | 1 | 2021-10-21 | 2958465 | 0 | N/A | 외산 | 2 | 1 | N/A | SV20210029
165 | 소프트웨어 | 2 | 203 | 20301 |  |  | SW20210165 | Microsoft | kudu tserver | N/A | N/A | N/A | 공개 | 1 | N/A | N/A | N/A | N/A | N/A | 1 | 2958465 | 2958465 | 1 | 2021-10-21 | 2958465 | 0 | N/A | 외산 | 2 | 1 | N/A | SV20210030
166 | 소프트웨어 | 2 | 203 | 20301 |  |  | SW20210166 | Microsoft | kudu tserver | N/A | N/A | N/A | 공개 | 1 | N/A | N/A | N/A | N/A | N/A | 1 | 2958465 | 2958465 | 1 | 2021-10-21 | 2958465 | 0 | N/A | 외산 | 2 | 1 | N/A | SV20210031
167 | 소프트웨어 | 2 | 203 | 20301 |  |  | SW20210167 | Microsoft | kudu tserver | N/A | N/A | N/A | 공개 | 1 | N/A | N/A | N/A | N/A | N/A | 1 | 2958465 | 2958465 | 1 | 2021-10-21 | 2958465 | 0 | N/A | 외산 | 2 | 1 | N/A | SV20210032
168 | 소프트웨어 | 2 | 203 | 20301 |  |  | SW20210168 | Microsoft | kudu tserver | N/A | N/A | N/A | 공개 | 1 | N/A | N/A | N/A | N/A | N/A | 1 | 2958465 | 2958465 | 1 | 2021-10-21 | 2958465 | 0 | N/A | 외산 | 2 | 1 | N/A | SV20210033
169 | 소프트웨어 | 2 | 203 | 20301 |  |  | SW20210169 | Microsoft | kudu tserver | N/A | N/A | N/A | 공개 | 1 | N/A | N/A | N/A | N/A | N/A | 1 | 2958465 | 2958465 | 1 | 2021-10-21 | 2958465 | 0 | N/A | 외산 | 2 | 1 | N/A | SV20210034
170 | 소프트웨어 | 2 | 203 | 20301 |  |  | SW20210170 | Microsoft | kudu tserver | N/A | N/A | N/A | 공개 | 1 | N/A | N/A | N/A | N/A | N/A | 1 | 2958465 | 2958465 | 1 | 2021-10-21 | 2958465 | 0 | N/A | 외산 | 2 | 1 | N/A | SV20210035
171 | 소프트웨어 | 2 | 203 | 20301 |  |  | SW20210171 | Microsoft | kudu tserver | N/A | N/A | N/A | 공개 | 1 | N/A | N/A | N/A | N/A | N/A | 1 | 2958465 | 2958465 | 1 | 2021-10-21 | 2958465 | 0 | N/A | 외산 | 2 | 1 | N/A | SV20210036
172 | 소프트웨어 | 2 | 203 | 20301 |  |  | SW20210172 | Microsoft | kudu tserver | N/A | N/A | N/A | 공개 | 1 | N/A | N/A | N/A | N/A | N/A | 1 | 2958465 | 2958465 | 1 | 2021-10-21 | 2958465 | 0 | N/A | 외산 | 2 | 1 | N/A | SV20210037
173 | 소프트웨어 | 2 | 203 | 20301 |  |  | SW20210173 | Microsoft | kudu tserver | N/A | N/A | N/A | 공개 | 1 | N/A | N/A | N/A | N/A | N/A | 1 | 2958465 | 2958465 | 1 | 2021-10-21 | 2958465 | 0 | N/A | 외산 | 2 | 1 | N/A | SV20210038
174 | 소프트웨어 | 2 | 203 | 20301 |  |  | SW20210174 | Microsoft | kudu tserver | N/A | N/A | N/A | 공개 | 1 | N/A | N/A | N/A | N/A | N/A | 1 | 2958465 | 2958465 | 1 | 2021-10-21 | 2958465 | 0 | N/A | 외산 | 2 | 1 | N/A | SV20210039
175 | 소프트웨어 | 2 | 203 | 20301 |  |  | SW20210175 | Microsoft | kudu tserver | N/A | N/A | N/A | 공개 | 1 | N/A | N/A | N/A | N/A | N/A | 1 | 2958465 | 2958465 | 1 | 2021-10-21 | 2958465 | 0 | N/A | 외산 | 2 | 1 | N/A | SV20210040
176 | 소프트웨어 | 2 | 203 | 20301 |  |  | SW20210176 | Microsoft | kudu tserver | N/A | N/A | N/A | 공개 | 1 | N/A | N/A | N/A | N/A | N/A | 1 | 2958465 | 2958465 | 1 | 2021-10-21 | 2958465 | 0 | N/A | 외산 | 2 | 1 | N/A | SV20210041
177 | 소프트웨어 | 2 | 203 | 20301 |  |  | SW20210177 | Microsoft | kudu tserver | N/A | N/A | N/A | 공개 | 1 | N/A | N/A | N/A | N/A | N/A | 1 | 2958465 | 2958465 | 1 | 2021-10-21 | 2958465 | 0 | N/A | 외산 | 2 | 1 | N/A | SV20210042
178 | 소프트웨어 | 2 | 203 | 20301 |  |  | SW20210178 | Microsoft | kudu tserver | N/A | N/A | N/A | 공개 | 1 | N/A | N/A | N/A | N/A | N/A | 1 | 2958465 | 2958465 | 1 | 2021-10-21 | 2958465 | 0 | N/A | 외산 | 2 | 1 | N/A | SV20210043
179 | 소프트웨어 | 2 | 203 | 20301 |  |  | SW20210179 | Microsoft | kudu tserver | N/A | N/A | N/A | 공개 | 1 | N/A | N/A | N/A | N/A | N/A | 1 | 2958465 | 2958465 | 1 | 2021-10-21 | 2958465 | 0 | N/A | 외산 | 2 | 1 | N/A | SV20210044
180 | 소프트웨어 | 2 | 203 | 20301 |  |  | SW20210180 | Microsoft | kudu tserver | N/A | N/A | N/A | 공개 | 1 | N/A | N/A | N/A | N/A | N/A | 1 | 2958465 | 2958465 | 1 | 2021-10-21 | 2958465 | 0 | N/A | 외산 | 2 | 1 | N/A | SV20210045
181 | 소프트웨어 | 2 | 203 | 20301 |  |  | SW20210181 | Microsoft | kudu tserver | N/A | N/A | N/A | 공개 | 1 | N/A | N/A | N/A | N/A | N/A | 1 | 2958465 | 2958465 | 1 | 2021-10-21 | 2958465 | 0 | N/A | 외산 | 2 | 1 | N/A | SV20210046
182 | 소프트웨어 | 2 | 203 | 20301 |  |  | SW20210182 | Microsoft | kudu tserver | N/A | N/A | N/A | 공개 | 1 | N/A | N/A | N/A | N/A | N/A | 1 | 2958465 | 2958465 | 1 | 2021-10-21 | 2958465 | 0 | N/A | 외산 | 2 | 1 | N/A | SV20210047
183 | 소프트웨어 | 2 | 203 | 20301 |  |  | SW20210183 | Microsoft | kudu tserver | N/A | N/A | N/A | 공개 | 1 | N/A | N/A | N/A | N/A | N/A | 1 | 2958465 | 2958465 | 1 | 2021-10-21 | 2958465 | 0 | N/A | 외산 | 2 | 1 | N/A | SV20210048
184 | 소프트웨어 | 2 | 203 | 20301 |  |  | SW20210184 | Microsoft | kudu tserver | N/A | N/A | N/A | 공개 | 1 | N/A | N/A | N/A | N/A | N/A | 1 | 2958465 | 2958465 | 1 | 2021-10-21 | 2958465 | 0 | N/A | 외산 | 2 | 1 | N/A | SV20210049
185 | 소프트웨어 | 2 | 203 | 20301 |  |  | SW20210185 | Microsoft | kudu tserver | N/A | N/A | N/A | 공개 | 1 | N/A | N/A | N/A | N/A | N/A | 1 | 2958465 | 2958465 | 1 | 2021-10-21 | 2958465 | 0 | N/A | 외산 | 2 | 1 | N/A | SV20210050
186 | 소프트웨어 | 2 | 203 | 20301 |  |  | SW20210186 | Microsoft | kudu tserver | N/A | N/A | N/A | 공개 | 1 | N/A | N/A | N/A | N/A | N/A | 1 | 2958465 | 2958465 | 1 | 2021-10-21 | 2958465 | 0 | N/A | 외산 | 2 | 1 | N/A | SV20210051
187 | 소프트웨어 | 2 | 203 | 20301 |  |  | SW20210187 | 드림시큐리티 | Masic DBPlus | N/A | N/A | v2.0 | 상용 | 2 | N/A | N/A | N/A | N/A | N/A | 1 | 2958465 | 2958465 | 1 | 2021-10-21 | 2958465 | 0 | N/A | 국산 | 1 | 1 | N/A
188 | 소프트웨어 | 2 | 203 | 20302 |  |  | SW20210188 | Microsoft | Ambari server | N/A | N/A | N/A | 공개 | 1 | N/A | N/A | N/A | N/A | N/A | 1 | 2958465 | 2958465 | 1 | 2021-10-21 | 2958465 | 0 | N/A | 외산 | 2 | 1 | N/A | SV20210018
189 | 소프트웨어 | 2 | 204 | 20401 | 백업 SW |  | SW20210189 | Arcserve | Appliance 9048 | N/A | N/A | UDP 7 | 상용 | 2 | N/A | N/A | N/A | N/A | N/A | 1 | 2958465 | 2958465 | 1 | 2021-10-21 | 2958465 | 0 | N/A | 외산 | 2 | 1 | N/A
190 | 소프트웨어 | 2 | 204 | 20401 |  |  | SW20210190 | 드림시큐리티 | Magic Line | N/A | N/A | v4.0 | 상용 | 2 | N/A | N/A | N/A | N/A | N/A | 1 | 2958465 | 2958465 | 1 | 2021-10-21 | 2958465 | 0 | N/A | 국산 | 1 | 1 | N/A
191 | 소프트웨어 | 2 | 205 | 20502 | 보안 SW |  | SW20210191 | 시큐브 | SecuveTOS | N/A | N/A | SecuveTOS 5.0 | 상용 | 2 | N/A | N/A | N/A | N/A | N/A | 1 | 2958465 | 2958465 | 1 | 2021-10-21 | 2958465 | 0 | N/A | 국산 | 1 | 1 | N/A
192 | 소프트웨어 | 2 | 205 | 20502 | 보안 SW |  | SW20210192 | 시큐브 | SecuveTOS | N/A | N/A | SecuveTOS 5.0 | 상용 | 2 | N/A | N/A | N/A | N/A | N/A | 1 | 2958465 | 2958465 | 1 | 2021-10-21 | 2958465 | 0 | N/A | 국산 | 1 | 1 | N/A
193 | 소프트웨어 | 2 | 205 | 20502 | 보안 SW |  | SW20210193 | 시큐브 | SecuveTOS | N/A | N/A | SecuveTOS 5.0 | 상용 | 2 | N/A | N/A | N/A | N/A | N/A | 1 | 2958465 | 2958465 | 1 | 2021-10-21 | 2958465 | 0 | N/A | 국산 | 1 | 1 | N/A
194 | 소프트웨어 | 2 | 205 | 20502 | 보안 SW |  | SW20210194 | 시큐브 | SecuveTOS | N/A | N/A | SecuveTOS 5.0 | 상용 | 2 | N/A | N/A | N/A | N/A | N/A | 1 | 2958465 | 2958465 | 1 | 2021-10-21 | 2958465 | 0 | N/A | 국산 | 1 | 1 | N/A
195 | 소프트웨어 | 2 | 205 | 20502 | 보안 SW |  | SW20210195 | 시큐브 | SecuveTOS | N/A | N/A | SecuveTOS 5.0 | 상용 | 2 | N/A | N/A | N/A | N/A | N/A | 1 | 2958465 | 2958465 | 1 | 2021-10-21 | 2958465 | 0 | N/A | 국산 | 1 | 1 | N/A
196 | 소프트웨어 | 2 | 205 | 20502 | 보안 SW |  | SW20210196 | 시큐브 | SecuveTOS | N/A | N/A | SecuveTOS 5.0 | 상용 | 2 | N/A | N/A | N/A | N/A | N/A | 1 | 2958465 | 2958465 | 1 | 2021-10-21 | 2958465 | 0 | N/A | 국산 | 1 | 1 | N/A
197 | 소프트웨어 | 2 | 205 | 20502 | 보안 SW |  | SW20210197 | 시큐브 | SecuveTOS | N/A | N/A | SecuveTOS 5.0 | 상용 | 2 | N/A | N/A | N/A | N/A | N/A | 1 | 2958465 | 2958465 | 1 | 2021-10-21 | 2958465 | 0 | N/A | 국산 | 1 | 1 | N/A
198 | 소프트웨어 | 2 | 205 | 20502 | 보안 SW |  | SW20210198 | 시큐브 | SecuveTOS | N/A | N/A | SecuveTOS 5.0 | 상용 | 2 | N/A | N/A | N/A | N/A | N/A | 1 | 2958465 | 2958465 | 1 | 2021-10-21 | 2958465 | 0 | N/A | 국산 | 1 | 1 | N/A
199 | 소프트웨어 | 2 | 205 | 20502 | 보안 SW |  | SW20210199 | 시큐브 | SecuveTOS | N/A | N/A | SecuveTOS 5.0 | 상용 | 2 | N/A | N/A | N/A | N/A | N/A | 1 | 2958465 | 2958465 | 1 | 2021-10-21 | 2958465 | 0 | N/A | 국산 | 1 | 1 | N/A
200 | 소프트웨어 | 2 | 205 | 20502 | 보안 SW |  | SW20210200 | 시큐브 | SecuveTOS | N/A | N/A | SecuveTOS 5.0 | 상용 | 2 | N/A | N/A | N/A | N/A | N/A | 1 | 2958465 | 2958465 | 1 | 2021-10-21 | 2958465 | 0 | N/A | 국산 | 1 | 1 | N/A
201 | 소프트웨어 | 2 | 205 | 20502 | 보안 SW |  | SW20210201 | 시큐브 | SecuveTOS | N/A | N/A | SecuveTOS 5.0 | 상용 | 2 | N/A | N/A | N/A | N/A | N/A | 1 | 2958465 | 2958465 | 1 | 2021-10-21 | 2958465 | 0 | N/A | 국산 | 1 | 1 | N/A
202 | 소프트웨어 | 2 | 205 | 20502 | 보안 SW |  | SW20210202 | 시큐브 | SecuveTOS | N/A | N/A | SecuveTOS 5.0 | 상용 | 2 | N/A | N/A | N/A | N/A | N/A | 1 | 2958465 | 2958465 | 1 | 2021-10-21 | 2958465 | 0 | N/A | 국산 | 1 | 1 | N/A
203 | 소프트웨어 | 2 | 205 | 20502 | 보안 SW |  | SW20210203 | 시큐브 | SecuveTOS | N/A | N/A | SecuveTOS 5.0 | 상용 | 2 | N/A | N/A | N/A | N/A | N/A | 1 | 2958465 | 2958465 | 1 | 2021-10-21 | 2958465 | 0 | N/A | 국산 | 1 | 1 | N/A
204 | 소프트웨어 | 2 | 205 | 20502 | 보안 SW |  | SW20210204 | 시큐브 | SecuveTOS | N/A | N/A | SecuveTOS 5.0 | 상용 | 2 | N/A | N/A | N/A | N/A | N/A | 1 | 2958465 | 2958465 | 1 | 2021-10-21 | 2958465 | 0 | N/A | 국산 | 1 | 1 | N/A
205 | 소프트웨어 | 2 | 205 | 20502 | 보안 SW |  | SW20210205 | 시큐브 | SecuveTOS | N/A | N/A | SecuveTOS 5.0 | 상용 | 2 | N/A | N/A | N/A | N/A | N/A | 1 | 2958465 | 2958465 | 1 | 2021-10-21 | 2958465 | 0 | N/A | 국산 | 1 | 1 | N/A
206 | 소프트웨어 | 2 | 205 | 20502 | 보안 SW |  | SW20210206 | 시큐브 | SecuveTOS | N/A | N/A | SecuveTOS 5.0 | 상용 | 2 | N/A | N/A | N/A | N/A | N/A | 1 | 2958465 | 2958465 | 1 | 2021-10-21 | 2958465 | 0 | N/A | 국산 | 1 | 1 | N/A
207 | 소프트웨어 | 2 | 205 | 20502 | 보안 SW |  | SW20210207 | 시큐브 | SecuveTOS | N/A | N/A | SecuveTOS 5.0 | 상용 | 2 | N/A | N/A | N/A | N/A | N/A | 1 | 2958465 | 2958465 | 1 | 2021-10-21 | 2958465 | 0 | N/A | 국산 | 1 | 1 | N/A
208 | 소프트웨어 | 2 | 205 | 20502 | 보안 SW |  | SW20210208 | 시큐브 | SecuveTOS | N/A | N/A | SecuveTOS 5.0 | 상용 | 2 | N/A | N/A | N/A | N/A | N/A | 1 | 2958465 | 2958465 | 1 | 2021-10-21 | 2958465 | 0 | N/A | 국산 | 1 | 1 | N/A
209 | 소프트웨어 | 2 | 205 | 20502 | 보안 SW |  | SW20210209 | 시큐브 | SecuveTOS | N/A | N/A | SecuveTOS 5.0 | 상용 | 2 | N/A | N/A | N/A | N/A | N/A | 1 | 2958465 | 2958465 | 1 | 2021-10-21 | 2958465 | 0 | N/A | 국산 | 1 | 1 | N/A
210 | 소프트웨어 | 2 | 205 | 20502 | 보안 SW |  | SW20210210 | 시큐브 | SecuveTOS | N/A | N/A | SecuveTOS 5.0 | 상용 | 2 | N/A | N/A | N/A | N/A | N/A | 1 | 2958465 | 2958465 | 1 | 2021-10-21 | 2958465 | 0 | N/A | 국산 | 1 | 1 | N/A
211 | 소프트웨어 | 2 | 205 | 20502 | 보안 SW |  | SW20210211 | 시큐브 | SecuveTOS | N/A | N/A | SecuveTOS 5.0 | 상용 | 2 | N/A | N/A | N/A | N/A | N/A | 1 | 2958465 | 2958465 | 1 | 2021-10-21 | 2958465 | 0 | N/A | 국산 | 1 | 1 | N/A
212 | 소프트웨어 | 2 | 205 | 20502 | 보안 SW |  | SW20210212 | 시큐브 | SecuveTOS | N/A | N/A | SecuveTOS 5.0 | 상용 | 2 | N/A | N/A | N/A | N/A | N/A | 1 | 2958465 | 2958465 | 1 | 2021-10-21 | 2958465 | 0 | N/A | 국산 | 1 | 1 | N/A
213 | 소프트웨어 | 2 | 205 | 20502 | 보안 SW |  | SW20210213 | 시큐브 | SecuveTOS | N/A | N/A | SecuveTOS 5.0 | 상용 | 2 | N/A | N/A | N/A | N/A | N/A | 1 | 2958465 | 2958465 | 1 | 2021-10-21 | 2958465 | 0 | N/A | 국산 | 1 | 1 | N/A
214 | 소프트웨어 | 2 | 205 | 20502 | 보안 SW |  | SW20210214 | 시큐브 | SecuveTOS | N/A | N/A | SecuveTOS 5.0 | 상용 | 2 | N/A | N/A | N/A | N/A | N/A | 1 | 2958465 | 2958465 | 1 | 2021-10-21 | 2958465 | 0 | N/A | 국산 | 1 | 1 | N/A
215 | 소프트웨어 | 2 | 205 | 20502 | 보안 SW |  | SW20210215 | 시큐브 | SecuveTOS | N/A | N/A | SecuveTOS 5.0 | 상용 | 2 | N/A | N/A | N/A | N/A | N/A | 1 | 2958465 | 2958465 | 1 | 2021-10-21 | 2958465 | 0 | N/A | 국산 | 1 | 1 | N/A
216 | 소프트웨어 | 2 | 205 | 20502 | 보안 SW |  | SW20210216 | 시큐브 | SecuveTOS | N/A | N/A | SecuveTOS 5.0 | 상용 | 2 | N/A | N/A | N/A | N/A | N/A | 1 | 2958465 | 2958465 | 1 | 2021-10-21 | 2958465 | 0 | N/A | 국산 | 1 | 1 | N/A
217 | 소프트웨어 | 2 | 205 | 20502 | 보안 SW |  | SW20210217 | 시큐브 | SecuveTOS | N/A | N/A | SecuveTOS 5.0 | 상용 | 2 | N/A | N/A | N/A | N/A | N/A | 1 | 2958465 | 2958465 | 1 | 2021-10-21 | 2958465 | 0 | N/A | 국산 | 1 | 1 | N/A
218 | 소프트웨어 | 2 | 205 | 20502 | 보안 SW |  | SW20210218 | 시큐브 | SecuveTOS | N/A | N/A | SecuveTOS 5.0 | 상용 | 2 | N/A | N/A | N/A | N/A | N/A | 1 | 2958465 | 2958465 | 1 | 2021-10-21 | 2958465 | 0 | N/A | 국산 | 1 | 1 | N/A
219 | 소프트웨어 | 2 | 205 | 20502 | 보안 SW |  | SW20210219 | 시큐브 | SecuveTOS | N/A | N/A | SecuveTOS 5.0 | 상용 | 2 | N/A | N/A | N/A | N/A | N/A | 1 | 2958465 | 2958465 | 1 | 2021-10-21 | 2958465 | 0 | N/A | 국산 | 1 | 1 | N/A
220 | 소프트웨어 | 2 | 205 | 20502 | 보안 SW |  | SW20210220 | 시큐브 | SecuveTOS | N/A | N/A | SecuveTOS 5.0 | 상용 | 2 | N/A | N/A | N/A | N/A | N/A | 1 | 2958465 | 2958465 | 1 | 2021-10-21 | 2958465 | 0 | N/A | 국산 | 1 | 1 | N/A
221 | 소프트웨어 | 2 | 205 | 20502 | 보안 SW |  | SW20210221 | 시큐브 | SecuveTOS | N/A | N/A | SecuveTOS 5.0 | 상용 | 2 | N/A | N/A | N/A | N/A | N/A | 1 | 2958465 | 2958465 | 1 | 2021-10-21 | 2958465 | 0 | N/A | 국산 | 1 | 1 | N/A
222 | 소프트웨어 | 2 | 205 | 20502 | 보안 SW |  | SW20210222 | 시큐브 | SecuveTOS | N/A | N/A | SecuveTOS 5.0 | 상용 | 2 | N/A | N/A | N/A | N/A | N/A | 1 | 2958465 | 2958465 | 1 | 2021-10-21 | 2958465 | 0 | N/A | 국산 | 1 | 1 | N/A
223 | 소프트웨어 | 2 | 205 | 20502 | 보안 SW |  | SW20210223 | 시큐브 | SecuveTOS | N/A | N/A | SecuveTOS 5.0 | 상용 | 2 | N/A | N/A | N/A | N/A | N/A | 1 | 2958465 | 2958465 | 1 | 2021-10-21 | 2958465 | 0 | N/A | 국산 | 1 | 1 | N/A
224 | 소프트웨어 | 2 | 205 | 20502 | 보안 SW |  | SW20210224 | 시큐브 | SecuveTOS | N/A | N/A | SecuveTOS 5.0 | 상용 | 2 | N/A | N/A | N/A | N/A | N/A | 1 | 2958465 | 2958465 | 1 | 2021-10-21 | 2958465 | 0 | N/A | 국산 | 1 | 1 | N/A
225 | 소프트웨어 | 2 | 205 | 20502 | 보안 SW |  | SW20210225 | 시큐브 | SecuveTOS | N/A | N/A | SecuveTOS 5.0 | 상용 | 2 | N/A | N/A | N/A | N/A | N/A | 1 | 2958465 | 2958465 | 1 | 2021-10-21 | 2958465 | 0 | N/A | 국산 | 1 | 1 | N/A
226 | 소프트웨어 | 2 | 205 | 20502 | 보안 SW |  | SW20210226 | 시큐브 | SecuveTOS | N/A | N/A | SecuveTOS 5.0 | 상용 | 2 | N/A | N/A | N/A | N/A | N/A | 1 | 2958465 | 2958465 | 1 | 2021-10-21 | 2958465 | 0 | N/A | 국산 | 1 | 1 | N/A
227 | 소프트웨어 | 2 | 205 | 20502 | 보안 SW |  | SW20210227 | 시큐브 | SecuveTOS | N/A | N/A | SecuveTOS 5.0 | 상용 | 2 | N/A | N/A | N/A | N/A | N/A | 1 | 2958465 | 2958465 | 1 | 2021-10-21 | 2958465 | 0 | N/A | 국산 | 1 | 1 | N/A
228 | 소프트웨어 | 2 | 205 | 20502 | 보안 SW |  | SW20210228 | 시큐브 | SecuveTOS | N/A | N/A | SecuveTOS 5.0 | 상용 | 2 | N/A | N/A | N/A | N/A | N/A | 1 | 2958465 | 2958465 | 1 | 2021-10-21 | 2958465 | 0 | N/A | 국산 | 1 | 1 | N/A
229 | 소프트웨어 | 2 | 205 | 20502 | 보안 SW |  | SW20210229 | 시큐브 | SecuveTOS | N/A | N/A | SecuveTOS 5.0 | 상용 | 2 | N/A | N/A | N/A | N/A | N/A | 1 | 2958465 | 2958465 | 1 | 2021-10-21 | 2958465 | 0 | N/A | 국산 | 1 | 1 | N/A
230 | 소프트웨어 | 2 | 205 | 20502 | 보안 SW |  | SW20210230 | 시큐브 | SecuveTOS | N/A | N/A | SecuveTOS 5.0 | 상용 | 2 | N/A | N/A | N/A | N/A | N/A | 1 | 2958465 | 2958465 | 1 | 2021-10-21 | 2958465 | 0 | N/A | 국산 | 1 | 1 | N/A
231 | 소프트웨어 | 2 | 205 | 20502 | 보안 SW |  | SW20210231 | 시큐브 | SecuveTOS | N/A | N/A | SecuveTOS 5.0 | 상용 | 2 | N/A | N/A | N/A | N/A | N/A | 1 | 2958465 | 2958465 | 1 | 2021-10-21 | 2958465 | 0 | N/A | 국산 | 1 | 1 | N/A
232 | 소프트웨어 | 2 | 205 | 20502 | 보안 SW |  | SW20210232 | 시큐브 | SecuveTOS | N/A | N/A | SecuveTOS 5.0 | 상용 | 2 | N/A | N/A | N/A | N/A | N/A | 1 | 2958465 | 2958465 | 1 | 2021-10-21 | 2958465 | 0 | N/A | 국산 | 1 | 1 | N/A
233 | 소프트웨어 | 2 | 205 | 20502 | 보안 SW |  | SW20210233 | 시큐브 | SecuveTOS | N/A | N/A | SecuveTOS 5.0 | 상용 | 2 | N/A | N/A | N/A | N/A | N/A | 1 | 2958465 | 2958465 | 1 | 2021-10-21 | 2958465 | 0 | N/A | 국산 | 1 | 1 | N/A
234 | 소프트웨어 | 2 | 205 | 20502 | 보안 SW |  | SW20210234 | 시큐브 | SecuveTOS | N/A | N/A | SecuveTOS 5.0 | 상용 | 2 | N/A | N/A | N/A | N/A | N/A | 1 | 2958465 | 2958465 | 1 | 2021-10-21 | 2958465 | 0 | N/A | 국산 | 1 | 1 | N/A
235 | 소프트웨어 | 2 | 205 | 20502 | 보안 SW |  | SW20210235 | 시큐브 | SecuveTOS | N/A | N/A | SecuveTOS 5.0 | 상용 | 2 | N/A | N/A | N/A | N/A | N/A | 1 | 2958465 | 2958465 | 1 | 2021-10-21 | 2958465 | 0 | N/A | 국산 | 1 | 1 | N/A
236 | 소프트웨어 | 2 | 205 | 20502 | 보안 SW |  | SW20210236 | 시큐브 | SecuveTOS | N/A | N/A | SecuveTOS 5.0 | 상용 | 2 | N/A | N/A | N/A | N/A | N/A | 1 | 2958465 | 2958465 | 1 | 2021-10-21 | 2958465 | 0 | N/A | 국산 | 1 | 1 | N/A
237 | 소프트웨어 | 2 | 205 | 20502 | 보안 SW |  | SW20210237 | 시큐브 | SecuveTOS | N/A | N/A | SecuveTOS 5.0 | 상용 | 2 | N/A | N/A | N/A | N/A | N/A | 1 | 2958465 | 2958465 | 1 | 2021-10-21 | 2958465 | 0 | N/A | 국산 | 1 | 1 | N/A
238 | 소프트웨어 | 2 | 205 | 20502 | 보안 SW |  | SW20210238 | 시큐브 | SecuveTOS | N/A | N/A | SecuveTOS 5.0 | 상용 | 2 | N/A | N/A | N/A | N/A | N/A | 1 | 2958465 | 2958465 | 1 | 2021-10-21 | 2958465 | 0 | N/A | 국산 | 1 | 1 | N/A
239 | 소프트웨어 | 2 | 205 | 20502 | 보안 SW |  | SW20210239 | 시큐브 | SecuveTOS | N/A | N/A | SecuveTOS 5.0 | 상용 | 2 | N/A | N/A | N/A | N/A | N/A | 1 | 2958465 | 2958465 | 1 | 2021-10-21 | 2958465 | 0 | N/A | 국산 | 1 | 1 | N/A
240 | 소프트웨어 | 2 | 205 | 20502 | 보안 SW |  | SW20210240 | 시큐브 | SecuveTOS | N/A | N/A | SecuveTOS 5.0 | 상용 | 2 | N/A | N/A | N/A | N/A | N/A | 1 | 2958465 | 2958465 | 1 | 2021-10-21 | 2958465 | 0 | N/A | 국산 | 1 | 1 | N/A
241 | 소프트웨어 | 2 | 205 | 20502 | 보안 SW |  | SW20210241 | 시큐브 | SecuveTOS | N/A | N/A | SecuveTOS 5.0 | 상용 | 2 | N/A | N/A | N/A | N/A | N/A | 1 | 2958465 | 2958465 | 1 | 2021-10-21 | 2958465 | 0 | N/A | 국산 | 1 | 1 | N/A
242 | 소프트웨어 | 2 | 205 | 20502 | 보안 SW |  | SW20210242 | 시큐브 | SecuveTOS | N/A | N/A | SecuveTOS 5.0 | 상용 | 2 | N/A | N/A | N/A | N/A | N/A | 1 | 2958465 | 2958465 | 1 | 2021-10-21 | 2958465 | 0 | N/A | 국산 | 1 | 1 | N/A
243 | 소프트웨어 | 2 | 205 | 20502 | 보안 SW |  | SW20210243 | 시큐브 | SecuveTOS | N/A | N/A | SecuveTOS 5.0 | 상용 | 2 | N/A | N/A | N/A | N/A | N/A | 1 | 2958465 | 2958465 | 1 | 2021-10-21 | 2958465 | 0 | N/A | 국산 | 1 | 1 | N/A
244 | 소프트웨어 | 2 | 205 | 20502 | 보안 SW |  | SW20210244 | 시큐브 | SecuveTOS | N/A | N/A | SecuveTOS 5.0 | 상용 | 2 | N/A | N/A | N/A | N/A | N/A | 1 | 2958465 | 2958465 | 1 | 2021-10-21 | 2958465 | 0 | N/A | 국산 | 1 | 1 | N/A
245 | 소프트웨어 | 2 | 205 | 20502 | 보안 SW |  | SW20210245 | 시큐브 | SecuveTOS | N/A | N/A | SecuveTOS 5.0 | 상용 | 2 | N/A | N/A | N/A | N/A | N/A | 1 | 2958465 | 2958465 | 1 | 2021-10-21 | 2958465 | 0 | N/A | 국산 | 1 | 1 | N/A
246 | 소프트웨어 | 2 | 205 | 20502 | 보안 SW |  | SW20210246 | 시큐브 | SecuveTOS | N/A | N/A | SecuveTOS 5.0 | 상용 | 2 | N/A | N/A | N/A | N/A | N/A | 1 | 2958465 | 2958465 | 1 | 2021-10-21 | 2958465 | 0 | N/A | 국산 | 1 | 1 | N/A
247 | 소프트웨어 | 2 | 205 | 20502 | 보안 SW |  | SW20210247 | 시큐브 | SecuveTOS | N/A | N/A | SecuveTOS 5.0 | 상용 | 2 | N/A | N/A | N/A | N/A | N/A | 1 | 2958465 | 2958465 | 1 | 2021-10-21 | 2958465 | 0 | N/A | 국산 | 1 | 1 | N/A
248 | 소프트웨어 | 2 | 205 | 20502 | 보안 SW |  | SW20210248 | 시큐브 | SecuveTOS | N/A | N/A | SecuveTOS 5.0 | 상용 | 2 | N/A | N/A | N/A | N/A | N/A | 1 | 2958465 | 2958465 | 1 | 2021-10-21 | 2958465 | 0 | N/A | 국산 | 1 | 1 | N/A
249 | 소프트웨어 | 2 | 205 | 20502 | 보안 SW |  | SW20210249 | 시큐브 | SecuveTOS | N/A | N/A | SecuveTOS 5.0 | 상용 | 2 | N/A | N/A | N/A | N/A | N/A | 1 | 2958465 | 2958465 | 1 | 2021-10-21 | 2958465 | 0 | N/A | 국산 | 1 | 1 | N/A
250 | 소프트웨어 | 2 | 205 | 20502 | 보안 SW |  | SW20210250 | 시큐브 | SecuveTOS | N/A | N/A | SecuveTOS 5.0 | 상용 | 2 | N/A | N/A | N/A | N/A | N/A | 1 | 2958465 | 2958465 | 1 | 2021-10-21 | 2958465 | 0 | N/A | 국산 | 1 | 1 | N/A
251 | 소프트웨어 | 2 | 205 | 20502 | 보안 SW |  | SW20210251 | 시큐브 | SecuveTOS | N/A | N/A | SecuveTOS 5.0 | 상용 | 2 | N/A | N/A | N/A | N/A | N/A | 1 | 2958465 | 2958465 | 1 | 2021-10-21 | 2958465 | 0 | N/A | 국산 | 1 | 1 | N/A
252 | 소프트웨어 | 2 | 205 | 20502 | 보안 SW |  | SW20210252 | 시큐브 | SecuveTOS | N/A | N/A | SecuveTOS 5.0 | 상용 | 2 | N/A | N/A | N/A | N/A | N/A | 1 | 2958465 | 2958465 | 1 | 2021-10-21 | 2958465 | 0 | N/A | 국산 | 1 | 1 | N/A
253 | 소프트웨어 | 2 | 205 | 20502 | 보안 SW |  | SW20210253 | 시큐브 | SecuveTOS | N/A | N/A | SecuveTOS 5.0 | 상용 | 2 | N/A | N/A | N/A | N/A | N/A | 1 | 2958465 | 2958465 | 1 | 2021-10-21 | 2958465 | 0 | N/A | 국산 | 1 | 1 | N/A
254 | 소프트웨어 | 2 | 205 | 20502 | 보안 SW |  | SW20210254 | 시큐브 | SecuveTOS | N/A | N/A | SecuveTOS 5.0 | 상용 | 2 | N/A | N/A | N/A | N/A | N/A | 1 | 2958465 | 2958465 | 1 | 2021-10-21 | 2958465 | 0 | N/A | 국산 | 1 | 1 | N/A
255 | 소프트웨어 | 2 | 205 | 20502 | 보안 SW |  | SW20210255 | 시큐브 | SecuveTOS | N/A | N/A | SecuveTOS 5.0 | 상용 | 2 | N/A | N/A | N/A | N/A | N/A | 1 | 2958465 | 2958465 | 1 | 2021-10-21 | 2958465 | 0 | N/A | 국산 | 1 | 1 | N/A
256 | 소프트웨어 | 2 | 205 | 20502 | 보안 SW |  | SW20210256 | 시큐브 | SecuveTOS | N/A | N/A | SecuveTOS 5.0 | 상용 | 2 | N/A | N/A | N/A | N/A | N/A | 1 | 2958465 | 2958465 | 1 | 2021-10-21 | 2958465 | 0 | N/A | 국산 | 1 | 1 | N/A
257 | 소프트웨어 | 2 | 205 | 20502 | 보안 SW |  | SW20210257 | 시큐브 | SecuveTOS | N/A | N/A | SecuveTOS 5.0 | 상용 | 2 | N/A | N/A | N/A | N/A | N/A | 1 | 2958465 | 2958465 | 1 | 2021-10-21 | 2958465 | 0 | N/A | 국산 | 1 | 1 | N/A
258 | 소프트웨어 | 2 | 205 | 20502 | 보안 SW |  | SW20210258 | 시큐브 | SecuveTOS | N/A | N/A | SecuveTOS 5.0 | 상용 | 2 | N/A | N/A | N/A | N/A | N/A | 1 | 2958465 | 2958465 | 1 | 2021-10-21 | 2958465 | 0 | N/A | 국산 | 1 | 1 | N/A
259 | 소프트웨어 | 2 | 205 | 20502 | 보안 SW |  | SW20210259 | 시큐브 | SecuveTOS | N/A | N/A | SecuveTOS 5.0 | 상용 | 2 | N/A | N/A | N/A | N/A | N/A | 1 | 2958465 | 2958465 | 1 | 2021-10-21 | 2958465 | 0 | N/A | 국산 | 1 | 1 | N/A
260 | 소프트웨어 | 2 | 205 | 20502 | 보안 SW |  | SW20210260 | 시큐브 | SecuveTOS | N/A | N/A | SecuveTOS 5.0 | 상용 | 2 | N/A | N/A | N/A | N/A | N/A | 1 | 2958465 | 2958465 | 1 | 2021-10-21 | 2958465 | 0 | N/A | 국산 | 1 | 1 | N/A
261 | 소프트웨어 | 2 | 205 | 20502 | 보안 SW |  | SW20210261 | 시큐브 | SecuveTOS | N/A | N/A | SecuveTOS 5.0 | 상용 | 2 | N/A | N/A | N/A | N/A | N/A | 1 | 2958465 | 2958465 | 1 | 2021-10-21 | 2958465 | 0 | N/A | 국산 | 1 | 1 | N/A
262 | 소프트웨어 | 2 | 205 | 20502 | 보안 SW |  | SW20210262 | 시큐브 | SecuveTOS | N/A | N/A | SecuveTOS 5.0 | 상용 | 2 | N/A | N/A | N/A | N/A | N/A | 1 | 2958465 | 2958465 | 1 | 2021-10-21 | 2958465 | 0 | N/A | 국산 | 1 | 1 | N/A
263 | 소프트웨어 | 2 | 205 | 20502 | 보안 SW |  | SW20210263 | 시큐브 | SecuveTOS | N/A | N/A | SecuveTOS 5.0 | 상용 | 2 | N/A | N/A | N/A | N/A | N/A | 1 | 2958465 | 2958465 | 1 | 2021-10-21 | 2958465 | 0 | N/A | 국산 | 1 | 1 | N/A
264 | 소프트웨어 | 2 | 205 | 20502 | 보안 SW |  | SW20210264 | 시큐브 | SecuveTOS | N/A | N/A | SecuveTOS 5.0 | 상용 | 2 | N/A | N/A | N/A | N/A | N/A | 1 | 2958465 | 2958465 | 1 | 2021-10-21 | 2958465 | 0 | N/A | 국산 | 1 | 1 | N/A
265 | 소프트웨어 | 2 | 205 | 20502 | 보안 SW |  | SW20210265 | 시큐브 | SecuveTOS | N/A | N/A | SecuveTOS 5.0 | 상용 | 2 | N/A | N/A | N/A | N/A | N/A | 1 | 2958465 | 2958465 | 1 | 2021-10-21 | 2958465 | 0 | N/A | 국산 | 1 | 1 | N/A
266 | 소프트웨어 | 2 | 205 | 20502 | 보안 SW |  | SW20210266 | 시큐브 | SecuveTOS | N/A | N/A | SecuveTOS 5.0 | 상용 | 2 | N/A | N/A | N/A | N/A | N/A | 1 | 2958465 | 2958465 | 1 | 2021-10-21 | 2958465 | 0 | N/A | 국산 | 1 | 1 | N/A
267 | 소프트웨어 | 2 | 205 | 20502 | 보안 SW |  | SW20210267 | 시큐브 | SecuveTOS | N/A | N/A | SecuveTOS 5.0 | 상용 | 2 | N/A | N/A | N/A | N/A | N/A | 1 | 2958465 | 2958465 | 1 | 2021-10-21 | 2958465 | 0 | N/A | 국산 | 1 | 1 | N/A
268 | 소프트웨어 | 2 | 205 | 20502 | 보안 SW |  | SW20210268 | 시큐브 | SecuveTOS | N/A | N/A | SecuveTOS 5.0 | 상용 | 2 | N/A | N/A | N/A | N/A | N/A | 1 | 2958465 | 2958465 | 1 | 2021-10-21 | 2958465 | 0 | N/A | 국산 | 1 | 1 | N/A
269 | 소프트웨어 | 2 | 205 | 20502 | 보안 SW |  | SW20210269 | 시큐브 | SecuveTOS | N/A | N/A | SecuveTOS 5.0 | 상용 | 2 | N/A | N/A | N/A | N/A | N/A | 1 | 2958465 | 2958465 | 1 | 2021-10-21 | 2958465 | 0 | N/A | 국산 | 1 | 1 | N/A
270 | 소프트웨어 | 2 | 205 | 20502 | 보안 SW |  | SW20210270 | 시큐브 | SecuveTOS | N/A | N/A | SecuveTOS 5.0 | 상용 | 2 | N/A | N/A | N/A | N/A | N/A | 1 | 2958465 | 2958465 | 1 | 2021-10-21 | 2958465 | 0 | N/A | 국산 | 1 | 1 | N/A
271 | 소프트웨어 | 2 | 205 | 20502 | 보안 SW |  | SW20210271 | 시큐브 | SecuveTOS | N/A | N/A | SecuveTOS 5.0 | 상용 | 2 | N/A | N/A | N/A | N/A | N/A | 1 | 2958465 | 2958465 | 1 | 2021-10-21 | 2958465 | 0 | N/A | 국산 | 1 | 1 | N/A
272 | 소프트웨어 | 2 | 205 | 20502 | 보안 SW |  | SW20210272 | 시큐브 | SecuveTOS | N/A | N/A | SecuveTOS 5.0 | 상용 | 2 | N/A | N/A | N/A | N/A | N/A | 1 | 2958465 | 2958465 | 1 | 2021-10-21 | 2958465 | 0 | N/A | 국산 | 1 | 1 | N/A
273 | 소프트웨어 | 2 | 205 | 20502 | 보안 SW |  | SW20210273 | 시큐브 | SecuveTOS | N/A | N/A | SecuveTOS 5.0 | 상용 | 2 | N/A | N/A | N/A | N/A | N/A | 1 | 2958465 | 2958465 | 1 | 2021-10-21 | 2958465 | 0 | N/A | 국산 | 1 | 1 | N/A
274 | 소프트웨어 | 2 | 205 | 20502 | 보안 SW |  | SW20210274 | 시큐브 | SecuveTOS | N/A | N/A | SecuveTOS 5.0 | 상용 | 2 | N/A | N/A | N/A | N/A | N/A | 1 | 2958465 | 2958465 | 1 | 2021-10-21 | 2958465 | 0 | N/A | 국산 | 1 | 1 | N/A
275 | 소프트웨어 | 2 | 205 | 20502 | 보안 SW |  | SW20210275 | 시큐브 | SecuveTOS | N/A | N/A | SecuveTOS 5.0 | 상용 | 2 | N/A | N/A | N/A | N/A | N/A | 1 | 2958465 | 2958465 | 1 | 2021-10-21 | 2958465 | 0 | N/A | 국산 | 1 | 1 | N/A
276 | 소프트웨어 | 2 | 205 | 20502 | 보안 SW |  | SW20210276 | 시큐브 | SecuveTOS | N/A | N/A | SecuveTOS 5.0 | 상용 | 2 | N/A | N/A | N/A | N/A | N/A | 1 | 2958465 | 2958465 | 1 | 2021-10-21 | 2958465 | 0 | N/A | 국산 | 1 | 1 | N/A
277 | 소프트웨어 | 2 | 205 | 20502 | 보안 SW |  | SW20210277 | 시큐브 | SecuveTOS | N/A | N/A | SecuveTOS 5.0 | 상용 | 2 | N/A | N/A | N/A | N/A | N/A | 1 | 2958465 | 2958465 | 1 | 2021-10-21 | 2958465 | 0 | N/A | 국산 | 1 | 1 | N/A
278 | 소프트웨어 | 2 | 205 | 20502 | 보안 SW |  | SW20210278 | 시큐브 | SecuveTOS | N/A | N/A | SecuveTOS 5.0 | 상용 | 2 | N/A | N/A | N/A | N/A | N/A | 1 | 2958465 | 2958465 | 1 | 2021-10-21 | 2958465 | 0 | N/A | 국산 | 1 | 1 | N/A
279 | 소프트웨어 | 2 | 205 | 20502 | 보안 SW |  | SW20210279 | 시큐브 | SecuveTOS | N/A | N/A | SecuveTOS 5.0 | 상용 | 2 | N/A | N/A | N/A | N/A | N/A | 1 | 2958465 | 2958465 | 1 | 2021-10-21 | 2958465 | 0 | N/A | 국산 | 1 | 1 | N/A
280 | 소프트웨어 | 2 | 205 | 20502 | 보안 SW |  | SW20210280 | 시큐브 | SecuveTOS | N/A | N/A | SecuveTOS 5.0 | 상용 | 2 | N/A | N/A | N/A | N/A | N/A | 1 | 2958465 | 2958465 | 1 | 2021-10-21 | 2958465 | 0 | N/A | 국산 | 1 | 1 | N/A
281 | 소프트웨어 | 2 | 205 | 20502 | 보안 SW |  | SW20210281 | 시큐브 | SecuveTOS | N/A | N/A | SecuveTOS 5.0 | 상용 | 2 | N/A | N/A | N/A | N/A | N/A | 1 | 2958465 | 2958465 | 1 | 2021-10-21 | 2958465 | 0 | N/A | 국산 | 1 | 1 | N/A
282 | 소프트웨어 | 2 | 205 | 20502 | 보안 SW |  | SW20210282 | 시큐브 | SecuveTOS | N/A | N/A | SecuveTOS 5.0 | 상용 | 2 | N/A | N/A | N/A | N/A | N/A | 1 | 2958465 | 2958465 | 1 | 2021-10-21 | 2958465 | 0 | N/A | 국산 | 1 | 1 | N/A
283 | 소프트웨어 | 2 | 205 | 20502 | 보안 SW |  | SW20210283 | 시큐브 | SecuveTOS | N/A | N/A | SecuveTOS 5.0 | 상용 | 2 | N/A | N/A | N/A | N/A | N/A | 1 | 2958465 | 2958465 | 1 | 2021-10-21 | 2958465 | 0 | N/A | 국산 | 1 | 1 | N/A
284 | 소프트웨어 | 2 | 205 | 20502 | 보안 SW |  | SW20210284 | 시큐브 | SecuveTOS | N/A | N/A | SecuveTOS 5.0 | 상용 | 2 | N/A | N/A | N/A | N/A | N/A | 1 | 2958465 | 2958465 | 1 | 2021-10-21 | 2958465 | 0 | N/A | 국산 | 1 | 1 | N/A
285 | 소프트웨어 | 2 | 205 | 20502 | 보안 SW |  | SW20210285 | 시큐브 | SecuveTOS | N/A | N/A | SecuveTOS 5.0 | 상용 | 2 | N/A | N/A | N/A | N/A | N/A | 1 | 2958465 | 2958465 | 1 | 2021-10-21 | 2958465 | 0 | N/A | 국산 | 1 | 1 | N/A
286 | 소프트웨어 | 2 | 205 | 20502 | 보안 SW |  | SW20210286 | 시큐브 | SecuveTOS | N/A | N/A | SecuveTOS 5.0 | 상용 | 2 | N/A | N/A | N/A | N/A | N/A | 1 | 2958465 | 2958465 | 1 | 2021-10-21 | 2958465 | 0 | N/A | 국산 | 1 | 1 | N/A
287 | 소프트웨어 | 2 | 205 | 20502 | 보안 SW |  | SW20210287 | 시큐브 | SecuveTOS | N/A | N/A | SecuveTOS 5.0 | 상용 | 2 | N/A | N/A | N/A | N/A | N/A | 1 | 2958465 | 2958465 | 1 | 2021-10-21 | 2958465 | 0 | N/A | 국산 | 1 | 1 | N/A
288 | 소프트웨어 | 2 | 205 | 20502 | 보안 SW |  | SW20210288 | 시큐브 | SecuveTOS | N/A | N/A | SecuveTOS 5.0 | 상용 | 2 | N/A | N/A | N/A | N/A | N/A | 1 | 2958465 | 2958465 | 1 | 2021-10-21 | 2958465 | 0 | N/A | 국산 | 1 | 1 | N/A
289 | 소프트웨어 | 2 | 205 | 20502 | 보안 SW |  | SW20210289 | 시큐브 | SecuveTOS | N/A | N/A | SecuveTOS 5.0 | 상용 | 2 | N/A | N/A | N/A | N/A | N/A | 1 | 2958465 | 2958465 | 1 | 2021-10-21 | 2958465 | 0 | N/A | 국산 | 1 | 1 | N/A
290 | 소프트웨어 | 2 | 205 | 20502 |  |  | SW20210290 | 드림시큐리티 | Magic SSO/EAM | N/A | N/A | N/A | 상용 | 2 | N/A | N/A | N/A | N/A | N/A | 1 | 2958465 | 2958465 | 1 | 2021-10-21 | 2958465 | 0 | N/A | 국산 | 1 | 1 | N/A | SV20210012 | [6 empty] | 한반의 로그인으로 별도의 인증절차 없이 SSO 연계되어 서비스를 이용할수 있는 통합 로그인 솔루션
291 | 소프트웨어 | 2 | 205 | 20502 |  |  | SW20210291 | 드림시큐리티 | Magic SSO/EAM | N/A | N/A | N/A | 상용 | 2 | N/A | N/A | N/A | N/A | N/A | 1 | 2958465 | 2958465 | 1 | 2021-10-21 | 2958465 | 0 | N/A | 국산 | 1 | 1 | N/A | SV20210013
292 | 소프트웨어 | 2 | 205 | 20503 | 보안 SW |  | SW20210292 | 신시웨이 | PETRA | N/A | N/A | PETRA V4.1 | 상용 | 2 | N/A | N/A | N/A | N/A | N/A | 1 | 2958465 | 2958465 | 1 | 2021-10-21 | 2958465 | 0 | N/A | 국산 | 1 | 1 | N/A | [7 empty] | DB접근제어(PETRA V4.1) - MDB, Control Engine, Sqlpreter - Gateway, Sniffing, Agent - '21년 '세종시 자율주행 빅데이터 관제센터 구축 및 운영 사업' DB접근제어 건
293 | 소프트웨어 | 2 | 205 | 20504 | 보안 SW |  | SW20210293 | 이스트시큐리디 | 알약 Mac | N/A | N/A | N/A | 상용 | 2 | N/A | N/A | N/A | N/A | N/A | 1 | 2958465 | 2958465 | 1 | 2021-10-21 | 2958465 | 0 | N/A | 국산 | 1 | 1 | 4GSP-9643-WAK7-47Q5 | [7 empty] | 알약 Mac 1.0 연간(연동형)
294 | 소프트웨어 | 2 | 205 | 20504 | 보안 SW |  | SW20210294 | 이스트시큐리디 | 알약 Mac | N/A | N/A | N/A | 상용 | 2 | N/A | N/A | N/A | N/A | N/A | 1 | 2958465 | 2958465 | 1 | 2021-10-21 | 2958465 | 0 | N/A | 국산 | 1 | 1 | 4GSP-9643-WAK7-47Q5 | [7 empty] | 알약 Mac 1.0 연간(연동형)
295 | 소프트웨어 | 2 | 205 | 20504 | 보안 SW |  | SW20210295 | 이스트시큐리디 | 알약 Mac | N/A | N/A | N/A | 상용 | 2 | N/A | N/A | N/A | N/A | N/A | 1 | 2958465 | 2958465 | 1 | 2021-10-21 | 2958465 | 0 | N/A | 국산 | 1 | 1 | 4GSP-9643-WAK7-47Q5 | [7 empty] | 알약 Mac 1.0 연간(연동형)
296 | 소프트웨어 | 2 | 205 | 20504 | 보안 SW |  | SW20210296 | 이스트시큐리디 | 알약 패치 관리(PMS) | N/A | N/A | 2 | 상용 | 2 | N/A | N/A | N/A | N/A | N/A | 1 | 2958465 | 2958465 | 1 | 2021-10-21 | 2958465 | 0 | N/A | 국산 | 1 | 1 | 4GSP-9643-WAK7-47Q5 | [7 empty] | 알약 패치 관리(PMS) 2.0 연간
297 | 소프트웨어 | 2 | 205 | 20504 | 보안 SW |  | SW20210297 | 이스트시큐리디 | 알약 패치 관리(PMS) | N/A | N/A | 2 | 상용 | 2 | N/A | N/A | N/A | N/A | N/A | 1 | 2958465 | 2958465 | 1 | 2021-10-21 | 2958465 | 0 | N/A | 국산 | 1 | 1 | 4GSP-9643-WAK7-47Q5 | [7 empty] | 알약 패치 관리(PMS) 2.0 연간
298 | 소프트웨어 | 2 | 205 | 20504 | 보안 SW |  | SW20210298 | 이스트시큐리디 | 알약 패치 관리(PMS) | N/A | N/A | 2 | 상용 | 2 | N/A | N/A | N/A | N/A | N/A | 1 | 2958465 | 2958465 | 1 | 2021-10-21 | 2958465 | 0 | N/A | 국산 | 1 | 1 | 4GSP-9643-WAK7-47Q5 | [7 empty] | 알약 패치 관리(PMS) 2.0 연간
299 | 소프트웨어 | 2 | 205 | 20504 | 보안 SW |  | SW20210299 | 이스트시큐리디 | 알약 패치 관리(PMS) | N/A | N/A | 2 | 상용 | 2 | N/A | N/A | N/A | N/A | N/A | 1 | 2958465 | 2958465 | 1 | 2021-10-21 | 2958465 | 0 | N/A | 국산 | 1 | 1 | 4GSP-9643-WAK7-47Q5 | [7 empty] | 알약 패치 관리(PMS) 2.0 연간
300 | 소프트웨어 | 2 | 205 | 20504 | 보안 SW |  | SW20210300 | 이스트시큐리디 | 알약 패치 관리(PMS) | N/A | N/A | 2 | 상용 | 2 | N/A | N/A | N/A | N/A | N/A | 1 | 2958465 | 2958465 | 1 | 2021-10-21 | 2958465 | 0 | N/A | 국산 | 1 | 1 | 4GSP-9643-WAK7-47Q5 | [7 empty] | 알약 패치 관리(PMS) 2.0 연간
301 | 소프트웨어 | 2 | 205 | 20504 | 보안 SW |  | SW20210301 | 이스트시큐리디 | 알약 패치 관리(PMS) | N/A | N/A | 2 | 상용 | 2 | N/A | N/A | N/A | N/A | N/A | 1 | 2958465 | 2958465 | 1 | 2021-10-21 | 2958465 | 0 | N/A | 국산 | 1 | 1 | 4GSP-9643-WAK7-47Q5 | [7 empty] | 알약 패치 관리(PMS) 2.0 연간
302 | 소프트웨어 | 2 | 205 | 20504 | 보안 SW |  | SW20210302 | 이스트시큐리디 | 알약 패치 관리(PMS) | N/A | N/A | 2 | 상용 | 2 | N/A | N/A | N/A | N/A | N/A | 1 | 2958465 | 2958465 | 1 | 2021-10-21 | 2958465 | 0 | N/A | 국산 | 1 | 1 | 4GSP-9643-WAK7-47Q5 | [7 empty] | 알약 패치 관리(PMS) 2.0 연간
303 | 소프트웨어 | 2 | 205 | 20504 | 보안 SW |  | SW20210303 | 이스트시큐리디 | 알약 패치 관리(PMS) | N/A | N/A | 2 | 상용 | 2 | N/A | N/A | N/A | N/A | N/A | 1 | 2958465 | 2958465 | 1 | 2021-10-21 | 2958465 | 0 | N/A | 국산 | 1 | 1 | 4GSP-9643-WAK7-47Q5 | [7 empty] | 알약 패치 관리(PMS) 2.0 연간
304 | 소프트웨어 | 2 | 205 | 20504 | 보안 SW |  | SW20210304 | 이스트시큐리디 | 알약 패치 관리(PMS) | N/A | N/A | 2 | 상용 | 2 | N/A | N/A | N/A | N/A | N/A | 1 | 2958465 | 2958465 | 1 | 2021-10-21 | 2958465 | 0 | N/A | 국산 | 1 | 1 | 4GSP-9643-WAK7-47Q5 | [7 empty] | 알약 패치 관리(PMS) 2.0 연간
305 | 소프트웨어 | 2 | 205 | 20504 | 보안 SW |  | SW20210305 | 이스트시큐리디 | 알약 패치 관리(PMS) | N/A | N/A | 2 | 상용 | 2 | N/A | N/A | N/A | N/A | N/A | 1 | 2958465 | 2958465 | 1 | 2021-10-21 | 2958465 | 0 | N/A | 국산 | 1 | 1 | 4GSP-9643-WAK7-47Q5 | [7 empty] | 알약 패치 관리(PMS) 2.0 연간
306 | 소프트웨어 | 2 | 205 | 20504 | 보안 SW |  | SW20210306 | 이스트시큐리디 | 알약 패치 관리(PMS) | N/A | N/A | 2 | 상용 | 2 | N/A | N/A | N/A | N/A | N/A | 1 | 2958465 | 2958465 | 1 | 2021-10-21 | 2958465 | 0 | N/A | 국산 | 1 | 1 | 4GSP-9643-WAK7-47Q5 | [7 empty] | 알약 패치 관리(PMS) 2.0 연간
307 | 소프트웨어 | 2 | 205 | 20504 | 보안 SW |  | SW20210307 | 이스트시큐리디 | 알약 패치 관리(PMS) | N/A | N/A | 2 | 상용 | 2 | N/A | N/A | N/A | N/A | N/A | 1 | 2958465 | 2958465 | 1 | 2021-10-21 | 2958465 | 0 | N/A | 국산 | 1 | 1 | 4GSP-9643-WAK7-47Q5 | [7 empty] | 알약 패치 관리(PMS) 2.0 연간
308 | 소프트웨어 | 2 | 205 | 20504 | 보안 SW |  | SW20210308 | 이스트시큐리디 | 알약 패치 관리(PMS) | N/A | N/A | 2 | 상용 | 2 | N/A | N/A | N/A | N/A | N/A | 1 | 2958465 | 2958465 | 1 | 2021-10-21 | 2958465 | 0 | N/A | 국산 | 1 | 1 | 4GSP-9643-WAK7-47Q5 | [7 empty] | 알약 패치 관리(PMS) 2.0 연간
309 | 소프트웨어 | 2 | 205 | 20504 | 보안 SW |  | SW20210309 | 이스트시큐리디 | 알약 패치 관리(PMS) | N/A | N/A | 2 | 상용 | 2 | N/A | N/A | N/A | N/A | N/A | 1 | 2958465 | 2958465 | 1 | 2021-10-21 | 2958465 | 0 | N/A | 국산 | 1 | 1 | 4GSP-9643-WAK7-47Q5 | [7 empty] | 알약 패치 관리(PMS) 2.0 연간
310 | 소프트웨어 | 2 | 205 | 20504 | 보안 SW |  | SW20210310 | 이스트시큐리디 | 알약 패치 관리(PMS) | N/A | N/A | 2 | 상용 | 2 | N/A | N/A | N/A | N/A | N/A | 1 | 2958465 | 2958465 | 1 | 2021-10-21 | 2958465 | 0 | N/A | 국산 | 1 | 1 | 4GSP-9643-WAK7-47Q5 | [7 empty] | 알약 패치 관리(PMS) 2.0 연간
311 | 소프트웨어 | 2 | 205 | 20504 | 보안 SW |  | SW20210311 | 이스트시큐리디 | 알약 패치 관리(PMS) | N/A | N/A | 2 | 상용 | 2 | N/A | N/A | N/A | N/A | N/A | 1 | 2958465 | 2958465 | 1 | 2021-10-21 | 2958465 | 0 | N/A | 국산 | 1 | 1 | 4GSP-9643-WAK7-47Q5 | [7 empty] | 알약 패치 관리(PMS) 2.0 연간
312 | 소프트웨어 | 2 | 205 | 20504 | 보안 SW |  | SW20210312 | 이스트시큐리디 | 알약 패치 관리(PMS) | N/A | N/A | 2 | 상용 | 2 | N/A | N/A | N/A | N/A | N/A | 1 | 2958465 | 2958465 | 1 | 2021-10-21 | 2958465 | 0 | N/A | 국산 | 1 | 1 | 4GSP-9643-WAK7-47Q5 | [7 empty] | 알약 패치 관리(PMS) 2.0 연간
313 | 소프트웨어 | 2 | 205 | 20504 | 보안 SW |  | SW20210313 | 이스트시큐리디 | 알약 패치 관리(PMS) | N/A | N/A | 2 | 상용 | 2 | N/A | N/A | N/A | N/A | N/A | 1 | 2958465 | 2958465 | 1 | 2021-10-21 | 2958465 | 0 | N/A | 국산 | 1 | 1 | 4GSP-9643-WAK7-47Q5 | [7 empty] | 알약 패치 관리(PMS) 2.0 연간
314 | 소프트웨어 | 2 | 205 | 20504 | 보안 SW |  | SW20210314 | 이스트시큐리디 | 알약 패치 관리(PMS) | N/A | N/A | 2 | 상용 | 2 | N/A | N/A | N/A | N/A | N/A | 1 | 2958465 | 2958465 | 1 | 2021-10-21 | 2958465 | 0 | N/A | 국산 | 1 | 1 | 4GSP-9643-WAK7-47Q5 | [7 empty] | 알약 패치 관리(PMS) 2.0 연간
315 | 소프트웨어 | 2 | 205 | 20504 | 보안 SW |  | SW20210315 | 이스트시큐리디 | 알약 패치 관리(PMS) | N/A | N/A | 2 | 상용 | 2 | N/A | N/A | N/A | N/A | N/A | 1 | 2958465 | 2958465 | 1 | 2021-10-21 | 2958465 | 0 | N/A | 국산 | 1 | 1 | 4GSP-9643-WAK7-47Q5 | [7 empty] | 알약 패치 관리(PMS) 2.0 연간
316 | 소프트웨어 | 2 | 205 | 20504 | 보안 SW |  | SW20210316 | 이스트시큐리디 | 알약 패치 관리(PMS) | N/A | N/A | 2 | 상용 | 2 | N/A | N/A | N/A | N/A | N/A | 1 | 2958465 | 2958465 | 1 | 2021-10-21 | 2958465 | 0 | N/A | 국산 | 1 | 1 | 4GSP-9643-WAK7-47Q5 | [7 empty] | 알약 패치 관리(PMS) 2.0 연간
317 | 소프트웨어 | 2 | 205 | 20504 | 보안 SW |  | SW20210317 | 이스트시큐리디 | 알약 패치 관리(PMS) | N/A | N/A | 2 | 상용 | 2 | N/A | N/A | N/A | N/A | N/A | 1 | 2958465 | 2958465 | 1 | 2021-10-21 | 2958465 | 0 | N/A | 국산 | 1 | 1 | 4GSP-9643-WAK7-47Q5 | [7 empty] | 알약 패치 관리(PMS) 2.0 연간
318 | 소프트웨어 | 2 | 205 | 20504 | 보안 SW |  | SW20210318 | 이스트시큐리디 | 알약 패치 관리(PMS) | N/A | N/A | 2 | 상용 | 2 | N/A | N/A | N/A | N/A | N/A | 1 | 2958465 | 2958465 | 1 | 2021-10-21 | 2958465 | 0 | N/A | 국산 | 1 | 1 | 4GSP-9643-WAK7-47Q5 | [7 empty] | 알약 패치 관리(PMS) 2.0 연간
319 | 소프트웨어 | 2 | 205 | 20504 | 보안 SW |  | SW20210319 | 이스트시큐리디 | 알약 패치 관리(PMS) | N/A | N/A | 2 | 상용 | 2 | N/A | N/A | N/A | N/A | N/A | 1 | 2958465 | 2958465 | 1 | 2021-10-21 | 2958465 | 0 | N/A | 국산 | 1 | 1 | 4GSP-9643-WAK7-47Q5 | [7 empty] | 알약 패치 관리(PMS) 2.0 연간
320 | 소프트웨어 | 2 | 205 | 20504 | 보안 SW |  | SW20210320 | 이스트시큐리디 | 알약 패치 관리(PMS) | N/A | N/A | 2 | 상용 | 2 | N/A | N/A | N/A | N/A | N/A | 1 | 2958465 | 2958465 | 1 | 2021-10-21 | 2958465 | 0 | N/A | 국산 | 1 | 1 | 4GSP-9643-WAK7-47Q5 | [7 empty] | 알약 패치 관리(PMS) 2.0 연간
321 | 소프트웨어 | 2 | 205 | 20504 | 보안 SW |  | SW20210321 | 이스트시큐리디 | 알약 패치 관리(PMS) | N/A | N/A | 2 | 상용 | 2 | N/A | N/A | N/A | N/A | N/A | 1 | 2958465 | 2958465 | 1 | 2021-10-21 | 2958465 | 0 | N/A | 국산 | 1 | 1 | 4GSP-9643-WAK7-47Q5 | [7 empty] | 알약 패치 관리(PMS) 2.0 연간
322 | 소프트웨어 | 2 | 205 | 20504 | 보안 SW |  | SW20210322 | 이스트시큐리디 | 알약 패치 관리(PMS) | N/A | N/A | 2 | 상용 | 2 | N/A | N/A | N/A | N/A | N/A | 1 | 2958465 | 2958465 | 1 | 2021-10-21 | 2958465 | 0 | N/A | 국산 | 1 | 1 | 4GSP-9643-WAK7-47Q5 | [7 empty] | 알약 패치 관리(PMS) 2.0 연간
323 | 소프트웨어 | 2 | 205 | 20504 | 보안 SW |  | SW20210323 | 이스트시큐리디 | 알약 | N/A | N/A | 5.1 | 상용 | 2 | N/A | N/A | N/A | N/A | N/A | 1 | 2958465 | 2958465 | 1 | 2021-10-21 | 2958465 | 0 | N/A | 국산 | 1 | 1 | 4GSP-9643-WAK7-47Q5 | [7 empty] | 알약 5.1 연간 (연동형)
324 | 소프트웨어 | 2 | 205 | 20504 | 보안 SW |  | SW20210324 | 이스트시큐리디 | 알약 | N/A | N/A | 5.1 | 상용 | 2 | N/A | N/A | N/A | N/A | N/A | 1 | 2958465 | 2958465 | 1 | 2021-10-21 | 2958465 | 0 | N/A | 국산 | 1 | 1 | 4GSP-9643-WAK7-47Q5 | [7 empty] | 알약 5.1 연간 (연동형)
325 | 소프트웨어 | 2 | 205 | 20504 | 보안 SW |  | SW20210325 | 이스트시큐리디 | 알약 | N/A | N/A | 5.1 | 상용 | 2 | N/A | N/A | N/A | N/A | N/A | 1 | 2958465 | 2958465 | 1 | 2021-10-21 | 2958465 | 0 | N/A | 국산 | 1 | 1 | 4GSP-9643-WAK7-47Q5 | [7 empty] | 알약 5.1 연간 (연동형)
326 | 소프트웨어 | 2 | 205 | 20504 | 보안 SW |  | SW20210326 | 이스트시큐리디 | 알약 | N/A | N/A | 5.1 | 상용 | 2 | N/A | N/A | N/A | N/A | N/A | 1 | 2958465 | 2958465 | 1 | 2021-10-21 | 2958465 | 0 | N/A | 국산 | 1 | 1 | 4GSP-9643-WAK7-47Q5 | [7 empty] | 알약 5.1 연간 (연동형)
327 | 소프트웨어 | 2 | 205 | 20504 | 보안 SW |  | SW20210327 | 이스트시큐리디 | 알약 | N/A | N/A | 5.1 | 상용 | 2 | N/A | N/A | N/A | N/A | N/A | 1 | 2958465 | 2958465 | 1 | 2021-10-21 | 2958465 | 0 | N/A | 국산 | 1 | 1 | 4GSP-9643-WAK7-47Q5 | [7 empty] | 알약 5.1 연간 (연동형)
328 | 소프트웨어 | 2 | 205 | 20504 | 보안 SW |  | SW20210328 | 이스트시큐리디 | 알약 | N/A | N/A | 5.1 | 상용 | 2 | N/A | N/A | N/A | N/A | N/A | 1 | 2958465 | 2958465 | 1 | 2021-10-21 | 2958465 | 0 | N/A | 국산 | 1 | 1 | 4GSP-9643-WAK7-47Q5 | [7 empty] | 알약 5.1 연간 (연동형)
329 | 소프트웨어 | 2 | 205 | 20504 | 보안 SW |  | SW20210329 | 이스트시큐리디 | 알약 | N/A | N/A | 5.1 | 상용 | 2 | N/A | N/A | N/A | N/A | N/A | 1 | 2958465 | 2958465 | 1 | 2021-10-21 | 2958465 | 0 | N/A | 국산 | 1 | 1 | 4GSP-9643-WAK7-47Q5 | [7 empty] | 알약 5.1 연간 (연동형)
330 | 소프트웨어 | 2 | 205 | 20504 | 보안 SW |  | SW20210330 | 이스트시큐리디 | 알약 | N/A | N/A | 5.1 | 상용 | 2 | N/A | N/A | N/A | N/A | N/A | 1 | 2958465 | 2958465 | 1 | 2021-10-21 | 2958465 | 0 | N/A | 국산 | 1 | 1 | 4GSP-9643-WAK7-47Q5 | [7 empty] | 알약 5.1 연간 (연동형)
331 | 소프트웨어 | 2 | 205 | 20504 | 보안 SW |  | SW20210331 | 이스트시큐리디 | 알약 | N/A | N/A | 5.1 | 상용 | 2 | N/A | N/A | N/A | N/A | N/A | 1 | 2958465 | 2958465 | 1 | 2021-10-21 | 2958465 | 0 | N/A | 국산 | 1 | 1 | 4GSP-9643-WAK7-47Q5 | [7 empty] | 알약 5.1 연간 (연동형)
332 | 소프트웨어 | 2 | 205 | 20504 | 보안 SW |  | SW20210332 | 이스트시큐리디 | 알약 | N/A | N/A | 5.1 | 상용 | 2 | N/A | N/A | N/A | N/A | N/A | 1 | 2958465 | 2958465 | 1 | 2021-10-21 | 2958465 | 0 | N/A | 국산 | 1 | 1 | 4GSP-9643-WAK7-47Q5 | [7 empty] | 알약 5.1 연간 (연동형)
333 | 소프트웨어 | 2 | 205 | 20504 | 보안 SW |  | SW20210333 | 이스트시큐리디 | 알약 | N/A | N/A | 5.1 | 상용 | 2 | N/A | N/A | N/A | N/A | N/A | 1 | 2958465 | 2958465 | 1 | 2021-10-21 | 2958465 | 0 | N/A | 국산 | 1 | 1 | 4GSP-9643-WAK7-47Q5 | [7 empty] | 알약 5.1 연간 (연동형)
334 | 소프트웨어 | 2 | 205 | 20504 | 보안 SW |  | SW20210334 | 이스트시큐리디 | 알약 | N/A | N/A | 5.1 | 상용 | 2 | N/A | N/A | N/A | N/A | N/A | 1 | 2958465 | 2958465 | 1 | 2021-10-21 | 2958465 | 0 | N/A | 국산 | 1 | 1 | 4GSP-9643-WAK7-47Q5 | [7 empty] | 알약 5.1 연간 (연동형)
335 | 소프트웨어 | 2 | 205 | 20504 | 보안 SW |  | SW20210335 | 이스트시큐리디 | 알약 | N/A | N/A | 5.1 | 상용 | 2 | N/A | N/A | N/A | N/A | N/A | 1 | 2958465 | 2958465 | 1 | 2021-10-21 | 2958465 | 0 | N/A | 국산 | 1 | 1 | 4GSP-9643-WAK7-47Q5 | [7 empty] | 알약 5.1 연간 (연동형)
336 | 소프트웨어 | 2 | 205 | 20504 | 보안 SW |  | SW20210336 | 이스트시큐리디 | 알약 | N/A | N/A | 5.1 | 상용 | 2 | N/A | N/A | N/A | N/A | N/A | 1 | 2958465 | 2958465 | 1 | 2021-10-21 | 2958465 | 0 | N/A | 국산 | 1 | 1 | 4GSP-9643-WAK7-47Q5 | [7 empty] | 알약 5.1 연간 (연동형)
337 | 소프트웨어 | 2 | 205 | 20504 | 보안 SW |  | SW20210337 | 이스트시큐리디 | 알약 | N/A | N/A | 5.1 | 상용 | 2 | N/A | N/A | N/A | N/A | N/A | 1 | 2958465 | 2958465 | 1 | 2021-10-21 | 2958465 | 0 | N/A | 국산 | 1 | 1 | 4GSP-9643-WAK7-47Q5 | [7 empty] | 알약 5.1 연간 (연동형)
338 | 소프트웨어 | 2 | 205 | 20504 | 보안 SW |  | SW20210338 | 이스트시큐리디 | 알약 | N/A | N/A | 5.1 | 상용 | 2 | N/A | N/A | N/A | N/A | N/A | 1 | 2958465 | 2958465 | 1 | 2021-10-21 | 2958465 | 0 | N/A | 국산 | 1 | 1 | 4GSP-9643-WAK7-47Q5 | [7 empty] | 알약 5.1 연간 (연동형)
339 | 소프트웨어 | 2 | 205 | 20504 | 보안 SW |  | SW20210339 | 이스트시큐리디 | 알약 | N/A | N/A | 5.1 | 상용 | 2 | N/A | N/A | N/A | N/A | N/A | 1 | 2958465 | 2958465 | 1 | 2021-10-21 | 2958465 | 0 | N/A | 국산 | 1 | 1 | 4GSP-9643-WAK7-47Q5 | [7 empty] | 알약 5.1 연간 (연동형)
340 | 소프트웨어 | 2 | 205 | 20504 | 보안 SW |  | SW20210340 | 이스트시큐리디 | 알약 | N/A | N/A | 5.1 | 상용 | 2 | N/A | N/A | N/A | N/A | N/A | 1 | 2958465 | 2958465 | 1 | 2021-10-21 | 2958465 | 0 | N/A | 국산 | 1 | 1 | 4GSP-9643-WAK7-47Q5 | [7 empty] | 알약 5.1 연간 (연동형)
341 | 소프트웨어 | 2 | 205 | 20504 | 보안 SW |  | SW20210341 | 이스트시큐리디 | 알약 | N/A | N/A | 5.1 | 상용 | 2 | N/A | N/A | N/A | N/A | N/A | 1 | 2958465 | 2958465 | 1 | 2021-10-21 | 2958465 | 0 | N/A | 국산 | 1 | 1 | 4GSP-9643-WAK7-47Q5 | [7 empty] | 알약 5.1 연간 (연동형)
342 | 소프트웨어 | 2 | 205 | 20504 | 보안 SW |  | SW20210342 | 이스트시큐리디 | 알약 | N/A | N/A | 5.1 | 상용 | 2 | N/A | N/A | N/A | N/A | N/A | 1 | 2958465 | 2958465 | 1 | 2021-10-21 | 2958465 | 0 | N/A | 국산 | 1 | 1 | 4GSP-9643-WAK7-47Q5 | [7 empty] | 알약 5.1 연간 (연동형)
343 | 소프트웨어 | 2 | 205 | 20504 | 보안 SW |  | SW20210343 | 이스트시큐리디 | 알약 | N/A | N/A | 5.1 | 상용 | 2 | N/A | N/A | N/A | N/A | N/A | 1 | 2958465 | 2958465 | 1 | 2021-10-21 | 2958465 | 0 | N/A | 국산 | 1 | 1 | 4GSP-9643-WAK7-47Q5 | [7 empty] | 알약 5.1 연간 (연동형)
344 | 소프트웨어 | 2 | 205 | 20504 | 보안 SW |  | SW20210344 | 이스트시큐리디 | 알약 | N/A | N/A | 5.1 | 상용 | 2 | N/A | N/A | N/A | N/A | N/A | 1 | 2958465 | 2958465 | 1 | 2021-10-21 | 2958465 | 0 | N/A | 국산 | 1 | 1 | 4GSP-9643-WAK7-47Q5 | [7 empty] | 알약 5.1 연간 (연동형)
345 | 소프트웨어 | 2 | 205 | 20504 | 보안 SW |  | SW20210345 | 이스트시큐리디 | 알약 | N/A | N/A | 5.1 | 상용 | 2 | N/A | N/A | N/A | N/A | N/A | 1 | 2958465 | 2958465 | 1 | 2021-10-21 | 2958465 | 0 | N/A | 국산 | 1 | 1 | 4GSP-9643-WAK7-47Q5 | [7 empty] | 알약 5.1 연간 (연동형)
346 | 소프트웨어 | 2 | 205 | 20504 | 보안 SW |  | SW20210346 | 이스트시큐리디 | 알약 | N/A | N/A | 5.1 | 상용 | 2 | N/A | N/A | N/A | N/A | N/A | 1 | 2958465 | 2958465 | 1 | 2021-10-21 | 2958465 | 0 | N/A | 국산 | 1 | 1 | 4GSP-9643-WAK7-47Q5 | [7 empty] | 알약 5.1 연간 (연동형)
347 | 소프트웨어 | 2 | 205 | 20504 | 보안 SW |  | SW20210347 | 이스트시큐리디 | 알약 | N/A | N/A | 5.1 | 상용 | 2 | N/A | N/A | N/A | N/A | N/A | 1 | 2958465 | 2958465 | 1 | 2021-10-21 | 2958465 | 0 | N/A | 국산 | 1 | 1 | 4GSP-9643-WAK7-47Q5 | [7 empty] | 알약 5.1 연간 (연동형)
348 | 소프트웨어 | 2 | 205 | 20504 | 보안 SW |  | SW20210348 | 이스트시큐리디 | 알약 | N/A | N/A | 5.1 | 상용 | 2 | N/A | N/A | N/A | N/A | N/A | 1 | 2958465 | 2958465 | 1 | 2021-10-21 | 2958465 | 0 | N/A | 국산 | 1 | 1 | 4GSP-9643-WAK7-47Q5 | [7 empty] | 알약 5.1 연간 (연동형)
349 | 소프트웨어 | 2 | 205 | 20504 | 보안 SW |  | SW20210349 | 이스트시큐리디 | 알약 | N/A | N/A | 5.1 | 상용 | 2 | N/A | N/A | N/A | N/A | N/A | 1 | 2958465 | 2958465 | 1 | 2021-10-21 | 2958465 | 0 | N/A | 국산 | 1 | 1 | 4GSP-9643-WAK7-47Q5 | [7 empty] | 알약 5.1 연간 (연동형)
350 | 소프트웨어 | 2 | 205 | 20504 | 보안 SW |  | SW20210350 | 이스트시큐리디 | 알약 | N/A | N/A | 5.1 | 상용 | 2 | N/A | N/A | N/A | N/A | N/A | 1 | 2958465 | 2958465 | 1 | 2021-10-21 | 2958465 | 0 | N/A | 국산 | 1 | 1 | 4GSP-9643-WAK7-47Q5 | [7 empty] | 알약 5.1 연간 (연동형)
351 | 소프트웨어 | 2 | 205 | 20504 | 보안 SW |  | SW20210351 | 이스트시큐리디 | 알약 | N/A | N/A | 5.1 | 상용 | 2 | N/A | N/A | N/A | N/A | N/A | 1 | 2958465 | 2958465 | 1 | 2021-10-21 | 2958465 | 0 | N/A | 국산 | 1 | 1 | 4GSP-9643-WAK7-47Q5 | [7 empty] | 알약 5.1 연간 (연동형)
352 | 소프트웨어 | 2 | 205 | 20504 | 보안 SW |  | SW20210352 | 이스트시큐리디 | 알약 | N/A | N/A | 5.1 | 상용 | 2 | N/A | N/A | N/A | N/A | N/A | 1 | 2958465 | 2958465 | 1 | 2021-10-21 | 2958465 | 0 | N/A | 국산 | 1 | 1 | 4GSP-9643-WAK7-47Q5 | [7 empty] | 알약 5.1 연간 (연동형)
353 | 소프트웨어 | 2 | 205 | 20504 | 보안 SW |  | SW20210353 | 이스트시큐리디 | 알약 for Linux | N/A | N/A | N/A | 상용 | 2 | N/A | N/A | N/A | N/A | N/A | 1 | 2958465 | 2958465 | 1 | 2021-10-21 | 2958465 | 0 | N/A | 국산 | 1 | 1 | 4GSP-9643-WAK7-47Q5 | [7 empty] | 알약 for Linux 1.0 연간 (10Server 이상) (연동형)
354 | 소프트웨어 | 2 | 205 | 20504 | 보안 SW |  | SW20210354 | 이스트시큐리디 | 알약 for Linux | N/A | N/A | N/A | 상용 | 2 | N/A | N/A | N/A | N/A | N/A | 1 | 2958465 | 2958465 | 1 | 2021-10-21 | 2958465 | 0 | N/A | 국산 | 1 | 1 | 4GSP-9643-WAK7-47Q5 | [7 empty] | 알약 for Linux 1.0 연간 (10Server 이상) (연동형)
355 | 소프트웨어 | 2 | 205 | 20504 | 보안 SW |  | SW20210355 | 이스트시큐리디 | 알약 for Linux | N/A | N/A | N/A | 상용 | 2 | N/A | N/A | N/A | N/A | N/A | 1 | 2958465 | 2958465 | 1 | 2021-10-21 | 2958465 | 0 | N/A | 국산 | 1 | 1 | 4GSP-9643-WAK7-47Q5 | [7 empty] | 알약 for Linux 1.0 연간 (10Server 이상) (연동형)
356 | 소프트웨어 | 2 | 205 | 20504 | 보안 SW |  | SW20210356 | 이스트시큐리디 | 알약 for Linux | N/A | N/A | N/A | 상용 | 2 | N/A | N/A | N/A | N/A | N/A | 1 | 2958465 | 2958465 | 1 | 2021-10-21 | 2958465 | 0 | N/A | 국산 | 1 | 1 | 4GSP-9643-WAK7-47Q5 | [7 empty] | 알약 for Linux 1.0 연간 (10Server 이상) (연동형)
357 | 소프트웨어 | 2 | 205 | 20504 | 보안 SW |  | SW20210357 | 이스트시큐리디 | 알약 for Linux | N/A | N/A | N/A | 상용 | 2 | N/A | N/A | N/A | N/A | N/A | 1 | 2958465 | 2958465 | 1 | 2021-10-21 | 2958465 | 0 | N/A | 국산 | 1 | 1 | 4GSP-9643-WAK7-47Q5 | [7 empty] | 알약 for Linux 1.0 연간 (10Server 이상) (연동형)
358 | 소프트웨어 | 2 | 205 | 20504 | 보안 SW |  | SW20210358 | 이스트시큐리디 | 알약 for Linux | N/A | N/A | N/A | 상용 | 2 | N/A | N/A | N/A | N/A | N/A | 1 | 2958465 | 2958465 | 1 | 2021-10-21 | 2958465 | 0 | N/A | 국산 | 1 | 1 | 4GSP-9643-WAK7-47Q5 | [7 empty] | 알약 for Linux 1.0 연간 (10Server 이상) (연동형)
359 | 소프트웨어 | 2 | 205 | 20504 | 보안 SW |  | SW20210359 | 이스트시큐리디 | 알약 for Linux | N/A | N/A | N/A | 상용 | 2 | N/A | N/A | N/A | N/A | N/A | 1 | 2958465 | 2958465 | 1 | 2021-10-21 | 2958465 | 0 | N/A | 국산 | 1 | 1 | 4GSP-9643-WAK7-47Q5 | [7 empty] | 알약 for Linux 1.0 연간 (10Server 이상) (연동형)
360 | 소프트웨어 | 2 | 205 | 20504 | 보안 SW |  | SW20210360 | 이스트시큐리디 | 알약 for Linux | N/A | N/A | N/A | 상용 | 2 | N/A | N/A | N/A | N/A | N/A | 1 | 2958465 | 2958465 | 1 | 2021-10-21 | 2958465 | 0 | N/A | 국산 | 1 | 1 | 4GSP-9643-WAK7-47Q5 | [7 empty] | 알약 for Linux 1.0 연간 (10Server 이상) (연동형)
361 | 소프트웨어 | 2 | 205 | 20504 | 보안 SW |  | SW20210361 | 이스트시큐리디 | 알약 for Linux | N/A | N/A | N/A | 상용 | 2 | N/A | N/A | N/A | N/A | N/A | 1 | 2958465 | 2958465 | 1 | 2021-10-21 | 2958465 | 0 | N/A | 국산 | 1 | 1 | 4GSP-9643-WAK7-47Q5 | [7 empty] | 알약 for Linux 1.0 연간 (10Server 이상) (연동형)
362 | 소프트웨어 | 2 | 205 | 20504 | 보안 SW |  | SW20210362 | 이스트시큐리디 | 알약 for Linux | N/A | N/A | N/A | 상용 | 2 | N/A | N/A | N/A | N/A | N/A | 1 | 2958465 | 2958465 | 1 | 2021-10-21 | 2958465 | 0 | N/A | 국산 | 1 | 1 | 4GSP-9643-WAK7-47Q5 | [7 empty] | 알약 for Linux 1.0 연간 (10Server 이상) (연동형)
363 | 소프트웨어 | 2 | 205 | 20504 | 보안 SW |  | SW20210363 | 이스트시큐리디 | 알약 for Linux | N/A | N/A | N/A | 상용 | 2 | N/A | N/A | N/A | N/A | N/A | 1 | 2958465 | 2958465 | 1 | 2021-10-21 | 2958465 | 0 | N/A | 국산 | 1 | 1 | 4GSP-9643-WAK7-47Q5 | [7 empty] | 알약 for Linux 1.0 연간 (10Server 이상) (연동형)
364 | 소프트웨어 | 2 | 205 | 20504 | 보안 SW |  | SW20210364 | 이스트시큐리디 | 알약 for Linux | N/A | N/A | N/A | 상용 | 2 | N/A | N/A | N/A | N/A | N/A | 1 | 2958465 | 2958465 | 1 | 2021-10-21 | 2958465 | 0 | N/A | 국산 | 1 | 1 | 4GSP-9643-WAK7-47Q5 | [7 empty] | 알약 for Linux 1.0 연간 (10Server 이상) (연동형)
365 | 소프트웨어 | 2 | 205 | 20504 | 보안 SW |  | SW20210365 | 이스트시큐리디 | 알약 for Linux | N/A | N/A | N/A | 상용 | 2 | N/A | N/A | N/A | N/A | N/A | 1 | 2958465 | 2958465 | 1 | 2021-10-21 | 2958465 | 0 | N/A | 국산 | 1 | 1 | 4GSP-9643-WAK7-47Q5 | [7 empty] | 알약 for Linux 1.0 연간 (10Server 이상) (연동형)
366 | 소프트웨어 | 2 | 205 | 20504 | 보안 SW |  | SW20210366 | 이스트시큐리디 | 알약 for Linux | N/A | N/A | N/A | 상용 | 2 | N/A | N/A | N/A | N/A | N/A | 1 | 2958465 | 2958465 | 1 | 2021-10-21 | 2958465 | 0 | N/A | 국산 | 1 | 1 | 4GSP-9643-WAK7-47Q5 | [7 empty] | 알약 for Linux 1.0 연간 (10Server 이상) (연동형)
367 | 소프트웨어 | 2 | 205 | 20504 | 보안 SW |  | SW20210367 | 이스트시큐리디 | 알약 for Linux | N/A | N/A | N/A | 상용 | 2 | N/A | N/A | N/A | N/A | N/A | 1 | 2958465 | 2958465 | 1 | 2021-10-21 | 2958465 | 0 | N/A | 국산 | 1 | 1 | 4GSP-9643-WAK7-47Q5 | [7 empty] | 알약 for Linux 1.0 연간 (10Server 이상) (연동형)
368 | 소프트웨어 | 2 | 205 | 20504 | 보안 SW |  | SW20210368 | 이스트시큐리디 | 알약 for Linux | N/A | N/A | N/A | 상용 | 2 | N/A | N/A | N/A | N/A | N/A | 1 | 2958465 | 2958465 | 1 | 2021-10-21 | 2958465 | 0 | N/A | 국산 | 1 | 1 | 4GSP-9643-WAK7-47Q5 | [7 empty] | 알약 for Linux 1.0 연간 (10Server 이상) (연동형)
369 | 소프트웨어 | 2 | 205 | 20504 | 보안 SW |  | SW20210369 | 이스트시큐리디 | 알약 for Linux | N/A | N/A | N/A | 상용 | 2 | N/A | N/A | N/A | N/A | N/A | 1 | 2958465 | 2958465 | 1 | 2021-10-21 | 2958465 | 0 | N/A | 국산 | 1 | 1 | 4GSP-9643-WAK7-47Q5 | [7 empty] | 알약 for Linux 1.0 연간 (10Server 이상) (연동형)
370 | 소프트웨어 | 2 | 205 | 20504 | 보안 SW |  | SW20210370 | 이스트시큐리디 | 알약 for Linux | N/A | N/A | N/A | 상용 | 2 | N/A | N/A | N/A | N/A | N/A | 1 | 2958465 | 2958465 | 1 | 2021-10-21 | 2958465 | 0 | N/A | 국산 | 1 | 1 | 4GSP-9643-WAK7-47Q5 | [7 empty] | 알약 for Linux 1.0 연간 (10Server 이상) (연동형)
371 | 소프트웨어 | 2 | 205 | 20504 | 보안 SW |  | SW20210371 | 이스트시큐리디 | 알약 for Linux | N/A | N/A | N/A | 상용 | 2 | N/A | N/A | N/A | N/A | N/A | 1 | 2958465 | 2958465 | 1 | 2021-10-21 | 2958465 | 0 | N/A | 국산 | 1 | 1 | 4GSP-9643-WAK7-47Q5 | [7 empty] | 알약 for Linux 1.0 연간 (10Server 이상) (연동형)
372 | 소프트웨어 | 2 | 205 | 20504 | 보안 SW |  | SW20210372 | 이스트시큐리디 | 알약 for Linux | N/A | N/A | N/A | 상용 | 2 | N/A | N/A | N/A | N/A | N/A | 1 | 2958465 | 2958465 | 1 | 2021-10-21 | 2958465 | 0 | N/A | 국산 | 1 | 1 | 4GSP-9643-WAK7-47Q5 | [7 empty] | 알약 for Linux 1.0 연간 (10Server 이상) (연동형)
373 | 소프트웨어 | 2 | 205 | 20504 | 보안 SW |  | SW20210373 | 이스트시큐리디 | 알약 for Linux | N/A | N/A | N/A | 상용 | 2 | N/A | N/A | N/A | N/A | N/A | 1 | 2958465 | 2958465 | 1 | 2021-10-21 | 2958465 | 0 | N/A | 국산 | 1 | 1 | 4GSP-9643-WAK7-47Q5 | [7 empty] | 알약 for Linux 1.0 연간 (10Server 이상) (연동형)
374 | 소프트웨어 | 2 | 205 | 20504 | 보안 SW |  | SW20210374 | 이스트시큐리디 | 알약 for Linux | N/A | N/A | N/A | 상용 | 2 | N/A | N/A | N/A | N/A | N/A | 1 | 2958465 | 2958465 | 1 | 2021-10-21 | 2958465 | 0 | N/A | 국산 | 1 | 1 | 4GSP-9643-WAK7-47Q5 | [7 empty] | 알약 for Linux 1.0 연간 (10Server 이상) (연동형)
375 | 소프트웨어 | 2 | 205 | 20504 | 보안 SW |  | SW20210375 | 이스트시큐리디 | 알약 for Linux | N/A | N/A | N/A | 상용 | 2 | N/A | N/A | N/A | N/A | N/A | 1 | 2958465 | 2958465 | 1 | 2021-10-21 | 2958465 | 0 | N/A | 국산 | 1 | 1 | 4GSP-9643-WAK7-47Q5 | [7 empty] | 알약 for Linux 1.0 연간 (10Server 이상) (연동형)
376 | 소프트웨어 | 2 | 205 | 20504 | 보안 SW |  | SW20210376 | 이스트시큐리디 | 알약 for Linux | N/A | N/A | N/A | 상용 | 2 | N/A | N/A | N/A | N/A | N/A | 1 | 2958465 | 2958465 | 1 | 2021-10-21 | 2958465 | 0 | N/A | 국산 | 1 | 1 | 4GSP-9643-WAK7-47Q5 | [7 empty] | 알약 for Linux 1.0 연간 (10Server 이상) (연동형)
377 | 소프트웨어 | 2 | 205 | 20504 | 보안 SW |  | SW20210377 | 이스트시큐리디 | 알약 for Linux | N/A | N/A | N/A | 상용 | 2 | N/A | N/A | N/A | N/A | N/A | 1 | 2958465 | 2958465 | 1 | 2021-10-21 | 2958465 | 0 | N/A | 국산 | 1 | 1 | 4GSP-9643-WAK7-47Q5 | [7 empty] | 알약 for Linux 1.0 연간 (10Server 이상) (연동형)
378 | 소프트웨어 | 2 | 205 | 20504 | 보안 SW |  | SW20210378 | 이스트시큐리디 | 알약 for Linux | N/A | N/A | N/A | 상용 | 2 | N/A | N/A | N/A | N/A | N/A | 1 | 2958465 | 2958465 | 1 | 2021-10-21 | 2958465 | 0 | N/A | 국산 | 1 | 1 | 4GSP-9643-WAK7-47Q5 | [7 empty] | 알약 for Linux 1.0 연간 (10Server 이상) (연동형)
379 | 소프트웨어 | 2 | 205 | 20504 | 보안 SW |  | SW20210379 | 이스트시큐리디 | 알약 for Linux | N/A | N/A | N/A | 상용 | 2 | N/A | N/A | N/A | N/A | N/A | 1 | 2958465 | 2958465 | 1 | 2021-10-21 | 2958465 | 0 | N/A | 국산 | 1 | 1 | 4GSP-9643-WAK7-47Q5 | [7 empty] | 알약 for Linux 1.0 연간 (10Server 이상) (연동형)
380 | 소프트웨어 | 2 | 205 | 20504 | 보안 SW |  | SW20210380 | 이스트시큐리디 | 알약 for Linux | N/A | N/A | N/A | 상용 | 2 | N/A | N/A | N/A | N/A | N/A | 1 | 2958465 | 2958465 | 1 | 2021-10-21 | 2958465 | 0 | N/A | 국산 | 1 | 1 | 4GSP-9643-WAK7-47Q5 | [7 empty] | 알약 for Linux 1.0 연간 (10Server 이상) (연동형)
381 | 소프트웨어 | 2 | 205 | 20504 | 보안 SW |  | SW20210381 | 이스트시큐리디 | 알약 for Linux | N/A | N/A | N/A | 상용 | 2 | N/A | N/A | N/A | N/A | N/A | 1 | 2958465 | 2958465 | 1 | 2021-10-21 | 2958465 | 0 | N/A | 국산 | 1 | 1 | 4GSP-9643-WAK7-47Q5 | [7 empty] | 알약 for Linux 1.0 연간 (10Server 이상) (연동형)
382 | 소프트웨어 | 2 | 205 | 20504 | 보안 SW |  | SW20210382 | 이스트시큐리디 | 알약 for Linux | N/A | N/A | N/A | 상용 | 2 | N/A | N/A | N/A | N/A | N/A | 1 | 2958465 | 2958465 | 1 | 2021-10-21 | 2958465 | 0 | N/A | 국산 | 1 | 1 | 4GSP-9643-WAK7-47Q5 | [7 empty] | 알약 for Linux 1.0 연간 (10Server 이상) (연동형)
383 | 소프트웨어 | 2 | 205 | 20504 | 보안 SW |  | SW20210383 | 이스트시큐리디 | 알약 for Linux | N/A | N/A | N/A | 상용 | 2 | N/A | N/A | N/A | N/A | N/A | 1 | 2958465 | 2958465 | 1 | 2021-10-21 | 2958465 | 0 | N/A | 국산 | 1 | 1 | 4GSP-9643-WAK7-47Q5 | [7 empty] | 알약 for Linux 1.0 연간 (10Server 이상) (연동형)
384 | 소프트웨어 | 2 | 205 | 20504 | 보안 SW |  | SW20210384 | 이스트시큐리디 | 알약 for Linux | N/A | N/A | N/A | 상용 | 2 | N/A | N/A | N/A | N/A | N/A | 1 | 2958465 | 2958465 | 1 | 2021-10-21 | 2958465 | 0 | N/A | 국산 | 1 | 1 | 4GSP-9643-WAK7-47Q5 | [7 empty] | 알약 for Linux 1.0 연간 (10Server 이상) (연동형)
385 | 소프트웨어 | 2 | 205 | 20504 | 보안 SW |  | SW20210385 | 이스트시큐리디 | 알약 for Linux | N/A | N/A | N/A | 상용 | 2 | N/A | N/A | N/A | N/A | N/A | 1 | 2958465 | 2958465 | 1 | 2021-10-21 | 2958465 | 0 | N/A | 국산 | 1 | 1 | 4GSP-9643-WAK7-47Q5 | [7 empty] | 알약 for Linux 1.0 연간 (10Server 이상) (연동형)
386 | 소프트웨어 | 2 | 205 | 20504 | 보안 SW |  | SW20210386 | 이스트시큐리디 | 알약 for Linux | N/A | N/A | N/A | 상용 | 2 | N/A | N/A | N/A | N/A | N/A | 1 | 2958465 | 2958465 | 1 | 2021-10-21 | 2958465 | 0 | N/A | 국산 | 1 | 1 | 4GSP-9643-WAK7-47Q5 | [7 empty] | 알약 for Linux 1.0 연간 (10Server 이상) (연동형)
387 | 소프트웨어 | 2 | 205 | 20504 | 보안 SW |  | SW20210387 | 이스트시큐리디 | 알약 for Linux | N/A | N/A | N/A | 상용 | 2 | N/A | N/A | N/A | N/A | N/A | 1 | 2958465 | 2958465 | 1 | 2021-10-21 | 2958465 | 0 | N/A | 국산 | 1 | 1 | 4GSP-9643-WAK7-47Q5 | [7 empty] | 알약 for Linux 1.0 연간 (10Server 이상) (연동형)
388 | 소프트웨어 | 2 | 205 | 20504 | 보안 SW |  | SW20210388 | 이스트시큐리디 | 알약 for Linux | N/A | N/A | N/A | 상용 | 2 | N/A | N/A | N/A | N/A | N/A | 1 | 2958465 | 2958465 | 1 | 2021-10-21 | 2958465 | 0 | N/A | 국산 | 1 | 1 | 4GSP-9643-WAK7-47Q5 | [7 empty] | 알약 for Linux 1.0 연간 (10Server 이상) (연동형)
389 | 소프트웨어 | 2 | 205 | 20504 | 보안 SW |  | SW20210389 | 이스트시큐리디 | 알약 for Linux | N/A | N/A | N/A | 상용 | 2 | N/A | N/A | N/A | N/A | N/A | 1 | 2958465 | 2958465 | 1 | 2021-10-21 | 2958465 | 0 | N/A | 국산 | 1 | 1 | 4GSP-9643-WAK7-47Q5 | [7 empty] | 알약 for Linux 1.0 연간 (10Server 이상) (연동형)
390 | 소프트웨어 | 2 | 205 | 20504 | 보안 SW |  | SW20210390 | 이스트시큐리디 | 알약 for Linux | N/A | N/A | N/A | 상용 | 2 | N/A | N/A | N/A | N/A | N/A | 1 | 2958465 | 2958465 | 1 | 2021-10-21 | 2958465 | 0 | N/A | 국산 | 1 | 1 | 4GSP-9643-WAK7-47Q5 | [7 empty] | 알약 for Linux 1.0 연간 (10Server 이상) (연동형)
391 | 소프트웨어 | 2 | 205 | 20504 | 보안 SW |  | SW20210391 | 이스트시큐리디 | 알약 for Linux | N/A | N/A | N/A | 상용 | 2 | N/A | N/A | N/A | N/A | N/A | 1 | 2958465 | 2958465 | 1 | 2021-10-21 | 2958465 | 0 | N/A | 국산 | 1 | 1 | 4GSP-9643-WAK7-47Q5 | [7 empty] | 알약 for Linux 1.0 연간 (10Server 이상) (연동형)
392 | 소프트웨어 | 2 | 205 | 20504 | 보안 SW |  | SW20210392 | 이스트시큐리디 | 알약 for Linux | N/A | N/A | N/A | 상용 | 2 | N/A | N/A | N/A | N/A | N/A | 1 | 2958465 | 2958465 | 1 | 2021-10-21 | 2958465 | 0 | N/A | 국산 | 1 | 1 | 4GSP-9643-WAK7-47Q5 | [7 empty] | 알약 for Linux 1.0 연간 (10Server 이상) (연동형)
393 | 소프트웨어 | 2 | 205 | 20504 | 보안 SW |  | SW20210393 | 이스트시큐리디 | 알약 for Linux | N/A | N/A | N/A | 상용 | 2 | N/A | N/A | N/A | N/A | N/A | 1 | 2958465 | 2958465 | 1 | 2021-10-21 | 2958465 | 0 | N/A | 국산 | 1 | 1 | 4GSP-9643-WAK7-47Q5 | [7 empty] | 알약 for Linux 1.0 연간 (10Server 이상) (연동형)
394 | 소프트웨어 | 2 | 205 | 20504 | 보안 SW |  | SW20210394 | 이스트시큐리디 | 알약 for Linux | N/A | N/A | N/A | 상용 | 2 | N/A | N/A | N/A | N/A | N/A | 1 | 2958465 | 2958465 | 1 | 2021-10-21 | 2958465 | 0 | N/A | 국산 | 1 | 1 | 4GSP-9643-WAK7-47Q5 | [7 empty] | 알약 for Linux 1.0 연간 (10Server 이상) (연동형)
395 | 소프트웨어 | 2 | 205 | 20504 | 보안 SW |  | SW20210395 | 이스트시큐리디 | 알약 for Linux | N/A | N/A | N/A | 상용 | 2 | N/A | N/A | N/A | N/A | N/A | 1 | 2958465 | 2958465 | 1 | 2021-10-21 | 2958465 | 0 | N/A | 국산 | 1 | 1 | 4GSP-9643-WAK7-47Q5 | [7 empty] | 알약 for Linux 1.0 연간 (10Server 이상) (연동형)
396 | 소프트웨어 | 2 | 205 | 20504 | 보안 SW |  | SW20210396 | 이스트시큐리디 | 알약 for Linux | N/A | N/A | N/A | 상용 | 2 | N/A | N/A | N/A | N/A | N/A | 1 | 2958465 | 2958465 | 1 | 2021-10-21 | 2958465 | 0 | N/A | 국산 | 1 | 1 | 4GSP-9643-WAK7-47Q5 | [7 empty] | 알약 for Linux 1.0 연간 (10Server 이상) (연동형)
397 | 소프트웨어 | 2 | 205 | 20504 | 보안 SW |  | SW20210397 | 이스트시큐리디 | 알약 for Linux | N/A | N/A | N/A | 상용 | 2 | N/A | N/A | N/A | N/A | N/A | 1 | 2958465 | 2958465 | 1 | 2021-10-21 | 2958465 | 0 | N/A | 국산 | 1 | 1 | 4GSP-9643-WAK7-47Q5 | [7 empty] | 알약 for Linux 1.0 연간 (10Server 이상) (연동형)
398 | 소프트웨어 | 2 | 205 | 20504 | 보안 SW |  | SW20210398 | 이스트시큐리디 | 알약 for Linux | N/A | N/A | N/A | 상용 | 2 | N/A | N/A | N/A | N/A | N/A | 1 | 2958465 | 2958465 | 1 | 2021-10-21 | 2958465 | 0 | N/A | 국산 | 1 | 1 | 4GSP-9643-WAK7-47Q5 | [7 empty] | 알약 for Linux 1.0 연간 (10Server 이상) (연동형)
399 | 소프트웨어 | 2 | 205 | 20504 | 보안 SW |  | SW20210399 | 이스트시큐리디 | 알약 for Linux | N/A | N/A | N/A | 상용 | 2 | N/A | N/A | N/A | N/A | N/A | 1 | 2958465 | 2958465 | 1 | 2021-10-21 | 2958465 | 0 | N/A | 국산 | 1 | 1 | 4GSP-9643-WAK7-47Q5 | [7 empty] | 알약 for Linux 1.0 연간 (10Server 이상) (연동형)
400 | 소프트웨어 | 2 | 205 | 20504 | 보안 SW |  | SW20210400 | 이스트시큐리디 | 알약 for Linux | N/A | N/A | N/A | 상용 | 2 | N/A | N/A | N/A | N/A | N/A | 1 | 2958465 | 2958465 | 1 | 2021-10-21 | 2958465 | 0 | N/A | 국산 | 1 | 1 | 4GSP-9643-WAK7-47Q5 | [7 empty] | 알약 for Linux 1.0 연간 (10Server 이상) (연동형)
401 | 소프트웨어 | 2 | 205 | 20504 | 보안 SW |  | SW20210401 | 이스트시큐리디 | 알약 for Linux | N/A | N/A | N/A | 상용 | 2 | N/A | N/A | N/A | N/A | N/A | 1 | 2958465 | 2958465 | 1 | 2021-10-21 | 2958465 | 0 | N/A | 국산 | 1 | 1 | 4GSP-9643-WAK7-47Q5 | [7 empty] | 알약 for Linux 1.0 연간 (10Server 이상) (연동형)
402 | 소프트웨어 | 2 | 205 | 20504 | 보안 SW |  | SW20210402 | 이스트시큐리디 | 알약 for Linux | N/A | N/A | N/A | 상용 | 2 | N/A | N/A | N/A | N/A | N/A | 1 | 2958465 | 2958465 | 1 | 2021-10-21 | 2958465 | 0 | N/A | 국산 | 1 | 1 | 4GSP-9643-WAK7-47Q5 | [7 empty] | 알약 for Linux 1.0 연간 (10Server 이상) (연동형)
403 | 소프트웨어 | 2 | 205 | 20504 | 보안 SW |  | SW20210403 | 이스트시큐리디 | 알약 for Linux | N/A | N/A | N/A | 상용 | 2 | N/A | N/A | N/A | N/A | N/A | 1 | 2958465 | 2958465 | 1 | 2021-10-21 | 2958465 | 0 | N/A | 국산 | 1 | 1 | 4GSP-9643-WAK7-47Q5 | [7 empty] | 알약 for Linux 1.0 연간 (10Server 이상) (연동형)
404 | 소프트웨어 | 2 | 205 | 20504 | 보안 SW |  | SW20210404 | 이스트시큐리디 | 알약 for Linux | N/A | N/A | N/A | 상용 | 2 | N/A | N/A | N/A | N/A | N/A | 1 | 2958465 | 2958465 | 1 | 2021-10-21 | 2958465 | 0 | N/A | 국산 | 1 | 1 | 4GSP-9643-WAK7-47Q5 | [7 empty] | 알약 for Linux 1.0 연간 (10Server 이상) (연동형)
405 | 소프트웨어 | 2 | 205 | 20504 | 보안 SW |  | SW20210405 | 이스트시큐리디 | 알약 for Linux | N/A | N/A | N/A | 상용 | 2 | N/A | N/A | N/A | N/A | N/A | 1 | 2958465 | 2958465 | 1 | 2021-10-21 | 2958465 | 0 | N/A | 국산 | 1 | 1 | 4GSP-9643-WAK7-47Q5 | [7 empty] | 알약 for Linux 1.0 연간 (10Server 이상) (연동형)
406 | 소프트웨어 | 2 | 205 | 20504 | 보안 SW |  | SW20210406 | 이스트시큐리디 | 알약 for Linux | N/A | N/A | N/A | 상용 | 2 | N/A | N/A | N/A | N/A | N/A | 1 | 2958465 | 2958465 | 1 | 2021-10-21 | 2958465 | 0 | N/A | 국산 | 1 | 1 | 4GSP-9643-WAK7-47Q5 | [7 empty] | 알약 for Linux 1.0 연간 (10Server 이상) (연동형)
407 | 소프트웨어 | 2 | 205 | 20504 | 보안 SW |  | SW20210407 | 이스트시큐리디 | 알약 for Linux | N/A | N/A | N/A | 상용 | 2 | N/A | N/A | N/A | N/A | N/A | 1 | 2958465 | 2958465 | 1 | 2021-10-21 | 2958465 | 0 | N/A | 국산 | 1 | 1 | 4GSP-9643-WAK7-47Q5 | [7 empty] | 알약 for Linux 1.0 연간 (10Server 이상) (연동형)
408 | 소프트웨어 | 2 | 205 | 20504 | 보안 SW |  | SW20210408 | 이스트시큐리디 | 알약 for Linux | N/A | N/A | N/A | 상용 | 2 | N/A | N/A | N/A | N/A | N/A | 1 | 2958465 | 2958465 | 1 | 2021-10-21 | 2958465 | 0 | N/A | 국산 | 1 | 1 | 4GSP-9643-WAK7-47Q5 | [7 empty] | 알약 for Linux 1.0 연간 (10Server 이상) (연동형)
409 | 소프트웨어 | 2 | 205 | 20504 | 보안 SW |  | SW20210409 | 이스트시큐리디 | 알약 for Linux | N/A | N/A | N/A | 상용 | 2 | N/A | N/A | N/A | N/A | N/A | 1 | 2958465 | 2958465 | 1 | 2021-10-21 | 2958465 | 0 | N/A | 국산 | 1 | 1 | 4GSP-9643-WAK7-47Q5 | [7 empty] | 알약 for Linux 1.0 연간 (10Server 이상) (연동형)
410 | 소프트웨어 | 2 | 205 | 20504 | 보안 SW |  | SW20210410 | 이스트시큐리디 | 알약 for Linux | N/A | N/A | N/A | 상용 | 2 | N/A | N/A | N/A | N/A | N/A | 1 | 2958465 | 2958465 | 1 | 2021-10-21 | 2958465 | 0 | N/A | 국산 | 1 | 1 | 4GSP-9643-WAK7-47Q5 | [7 empty] | 알약 for Linux 1.0 연간 (10Server 이상) (연동형)
411 | 소프트웨어 | 2 | 205 | 20504 | 보안 SW |  | SW20210411 | 이스트시큐리디 | 알약 for Linux | N/A | N/A | N/A | 상용 | 2 | N/A | N/A | N/A | N/A | N/A | 1 | 2958465 | 2958465 | 1 | 2021-10-21 | 2958465 | 0 | N/A | 국산 | 1 | 1 | 4GSP-9643-WAK7-47Q5 | [7 empty] | 알약 for Linux 1.0 연간 (10Server 이상) (연동형)
412 | 소프트웨어 | 2 | 205 | 20504 | 보안 SW |  | SW20210412 | 이스트시큐리디 | 알약 for Linux | N/A | N/A | N/A | 상용 | 2 | N/A | N/A | N/A | N/A | N/A | 1 | 2958465 | 2958465 | 1 | 2021-10-21 | 2958465 | 0 | N/A | 국산 | 1 | 1 | 4GSP-9643-WAK7-47Q5 | [7 empty] | 알약 for Linux 1.0 연간 (10Server 이상) (연동형)
413 | 소프트웨어 | 2 | 205 | 20504 | 보안 SW |  | SW20210413 | 이스트시큐리디 | 알약 for Linux | N/A | N/A | N/A | 상용 | 2 | N/A | N/A | N/A | N/A | N/A | 1 | 2958465 | 2958465 | 1 | 2021-10-21 | 2958465 | 0 | N/A | 국산 | 1 | 1 | 4GSP-9643-WAK7-47Q5 | [7 empty] | 알약 for Linux 1.0 연간 (10Server 이상) (연동형)
414 | 소프트웨어 | 2 | 205 | 20504 | 보안 SW |  | SW20210414 | 이스트시큐리디 | 알약 for Linux | N/A | N/A | N/A | 상용 | 2 | N/A | N/A | N/A | N/A | N/A | 1 | 2958465 | 2958465 | 1 | 2021-10-21 | 2958465 | 0 | N/A | 국산 | 1 | 1 | 4GSP-9643-WAK7-47Q5 | [7 empty] | 알약 for Linux 1.0 연간 (10Server 이상) (연동형)
415 | 소프트웨어 | 2 | 205 | 20504 | 보안 SW |  | SW20210415 | 이스트시큐리디 | 알약 for Linux | N/A | N/A | N/A | 상용 | 2 | N/A | N/A | N/A | N/A | N/A | 1 | 2958465 | 2958465 | 1 | 2021-10-21 | 2958465 | 0 | N/A | 국산 | 1 | 1 | 4GSP-9643-WAK7-47Q5 | [7 empty] | 알약 for Linux 1.0 연간 (10Server 이상) (연동형)
416 | 소프트웨어 | 2 | 205 | 20504 | 보안 SW |  | SW20210416 | 이스트시큐리디 | 알약 for Linux | N/A | N/A | N/A | 상용 | 2 | N/A | N/A | N/A | N/A | N/A | 1 | 2958465 | 2958465 | 1 | 2021-10-21 | 2958465 | 0 | N/A | 국산 | 1 | 1 | 4GSP-9643-WAK7-47Q5 | [7 empty] | 알약 for Linux 1.0 연간 (10Server 이상) (연동형)
417 | 소프트웨어 | 2 | 205 | 20504 | 보안 SW |  | SW20210417 | 이스트시큐리디 | 알약 for Linux | N/A | N/A | N/A | 상용 | 2 | N/A | N/A | N/A | N/A | N/A | 1 | 2958465 | 2958465 | 1 | 2021-10-21 | 2958465 | 0 | N/A | 국산 | 1 | 1 | 4GSP-9643-WAK7-47Q5 | [7 empty] | 알약 for Linux 1.0 연간 (10Server 이상) (연동형)
418 | 소프트웨어 | 2 | 205 | 20504 | 보안 SW |  | SW20210418 | 이스트시큐리디 | 알약 for Linux | N/A | N/A | N/A | 상용 | 2 | N/A | N/A | N/A | N/A | N/A | 1 | 2958465 | 2958465 | 1 | 2021-10-21 | 2958465 | 0 | N/A | 국산 | 1 | 1 | 4GSP-9643-WAK7-47Q5 | [7 empty] | 알약 for Linux 1.0 연간 (10Server 이상) (연동형)
419 | 소프트웨어 | 2 | 205 | 20504 | 보안 SW |  | SW20210419 | 이스트시큐리디 | 알약 for Linux | N/A | N/A | N/A | 상용 | 2 | N/A | N/A | N/A | N/A | N/A | 1 | 2958465 | 2958465 | 1 | 2021-10-21 | 2958465 | 0 | N/A | 국산 | 1 | 1 | 4GSP-9643-WAK7-47Q5 | [7 empty] | 알약 for Linux 1.0 연간 (10Server 이상) (연동형)
420 | 소프트웨어 | 2 | 205 | 20504 | 보안 SW |  | SW20210420 | 이스트시큐리디 | 알약 for Linux | N/A | N/A | N/A | 상용 | 2 | N/A | N/A | N/A | N/A | N/A | 1 | 2958465 | 2958465 | 1 | 2021-10-21 | 2958465 | 0 | N/A | 국산 | 1 | 1 | 4GSP-9643-WAK7-47Q5 | [7 empty] | 알약 for Linux 1.0 연간 (10Server 이상) (연동형)
421 | 소프트웨어 | 2 | 205 | 20504 | 보안 SW |  | SW20210421 | 이스트시큐리디 | 알약 for Linux | N/A | N/A | N/A | 상용 | 2 | N/A | N/A | N/A | N/A | N/A | 1 | 2958465 | 2958465 | 1 | 2021-10-21 | 2958465 | 0 | N/A | 국산 | 1 | 1 | 4GSP-9643-WAK7-47Q5 | [7 empty] | 알약 for Linux 1.0 연간 (10Server 이상) (연동형)
422 | 소프트웨어 | 2 | 205 | 20504 | 보안 SW |  | SW20210422 | 이스트시큐리디 | 알약 for Linux | N/A | N/A | N/A | 상용 | 2 | N/A | N/A | N/A | N/A | N/A | 1 | 2958465 | 2958465 | 1 | 2021-10-21 | 2958465 | 0 | N/A | 국산 | 1 | 1 | 4GSP-9643-WAK7-47Q5 | [7 empty] | 알약 for Linux 1.0 연간 (10Server 이상) (연동형)
423 | 소프트웨어 | 2 | 205 | 20504 | 보안 SW |  | SW20210423 | 이스트시큐리디 | 알약 for Linux | N/A | N/A | N/A | 상용 | 2 | N/A | N/A | N/A | N/A | N/A | 1 | 2958465 | 2958465 | 1 | 2021-10-21 | 2958465 | 0 | N/A | 국산 | 1 | 1 | 4GSP-9643-WAK7-47Q5 | [7 empty] | 알약 for Linux 1.0 연간 (10Server 이상) (연동형)
424 | 소프트웨어 | 2 | 205 | 20504 | 보안 SW |  | SW20210424 | 이스트시큐리디 | 알약 for Linux | N/A | N/A | N/A | 상용 | 2 | N/A | N/A | N/A | N/A | N/A | 1 | 2958465 | 2958465 | 1 | 2021-10-21 | 2958465 | 0 | N/A | 국산 | 1 | 1 | 4GSP-9643-WAK7-47Q5 | [7 empty] | 알약 for Linux 1.0 연간 (10Server 이상) (연동형)
425 | 소프트웨어 | 2 | 205 | 20504 | 보안 SW |  | SW20210425 | 이스트시큐리디 | 알약 for Linux | N/A | N/A | N/A | 상용 | 2 | N/A | N/A | N/A | N/A | N/A | 1 | 2958465 | 2958465 | 1 | 2021-10-21 | 2958465 | 0 | N/A | 국산 | 1 | 1 | 4GSP-9643-WAK7-47Q5 | [7 empty] | 알약 for Linux 1.0 연간 (10Server 이상) (연동형)
426 | 소프트웨어 | 2 | 205 | 20504 | 보안 SW |  | SW20210426 | 이스트시큐리디 | 알약 for Linux | N/A | N/A | N/A | 상용 | 2 | N/A | N/A | N/A | N/A | N/A | 1 | 2958465 | 2958465 | 1 | 2021-10-21 | 2958465 | 0 | N/A | 국산 | 1 | 1 | 4GSP-9643-WAK7-47Q5 | [7 empty] | 알약 for Linux 1.0 연간 (10Server 이상) (연동형)
427 | 소프트웨어 | 2 | 205 | 20504 | 보안 SW |  | SW20210427 | 이스트시큐리디 | 알약 for Linux | N/A | N/A | N/A | 상용 | 2 | N/A | N/A | N/A | N/A | N/A | 1 | 2958465 | 2958465 | 1 | 2021-10-21 | 2958465 | 0 | N/A | 국산 | 1 | 1 | 4GSP-9643-WAK7-47Q5 | [7 empty] | 알약 for Linux 1.0 연간 (10Server 이상) (연동형)
428 | 소프트웨어 | 2 | 205 | 20504 | 보안 SW |  | SW20210428 | 이스트시큐리디 | 알약 for Linux | N/A | N/A | N/A | 상용 | 2 | N/A | N/A | N/A | N/A | N/A | 1 | 2958465 | 2958465 | 1 | 2021-10-21 | 2958465 | 0 | N/A | 국산 | 1 | 1 | 4GSP-9643-WAK7-47Q5 | [7 empty] | 알약 for Linux 1.0 연간 (10Server 이상) (연동형)
429 | 소프트웨어 | 2 | 205 | 20504 | 보안 SW |  | SW20210429 | 이스트시큐리디 | 알약 for Linux | N/A | N/A | N/A | 상용 | 2 | N/A | N/A | N/A | N/A | N/A | 1 | 2958465 | 2958465 | 1 | 2021-10-21 | 2958465 | 0 | N/A | 국산 | 1 | 1 | 4GSP-9643-WAK7-47Q5 | [7 empty] | 알약 for Linux 1.0 연간 (10Server 이상) (연동형)
430 | 소프트웨어 | 2 | 205 | 20504 | 보안 SW |  | SW20210430 | 이스트시큐리디 | 알약 for Linux | N/A | N/A | N/A | 상용 | 2 | N/A | N/A | N/A | N/A | N/A | 1 | 2958465 | 2958465 | 1 | 2021-10-21 | 2958465 | 0 | N/A | 국산 | 1 | 1 | 4GSP-9643-WAK7-47Q5 | [7 empty] | 알약 for Linux 1.0 연간 (10Server 이상) (연동형)
431 | 소프트웨어 | 2 | 205 | 20504 | 보안 SW |  | SW20210431 | 이스트시큐리디 | 알약 for Linux | N/A | N/A | N/A | 상용 | 2 | N/A | N/A | N/A | N/A | N/A | 1 | 2958465 | 2958465 | 1 | 2021-10-21 | 2958465 | 0 | N/A | 국산 | 1 | 1 | 4GSP-9643-WAK7-47Q5 | [7 empty] | 알약 for Linux 1.0 연간 (10Server 이상) (연동형)
432 | 소프트웨어 | 2 | 205 | 20504 | 보안 SW |  | SW20210432 | 이스트시큐리디 | 알약 for Linux | N/A | N/A | N/A | 상용 | 2 | N/A | N/A | N/A | N/A | N/A | 1 | 2958465 | 2958465 | 1 | 2021-10-21 | 2958465 | 0 | N/A | 국산 | 1 | 1 | 4GSP-9643-WAK7-47Q5 | [7 empty] | 알약 for Linux 1.0 연간 (10Server 이상) (연동형)
433 | 소프트웨어 | 2 | 205 | 20504 | 보안 SW |  | SW20210433 | 이스트시큐리디 | 알약 for Linux | N/A | N/A | N/A | 상용 | 2 | N/A | N/A | N/A | N/A | N/A | 1 | 2958465 | 2958465 | 1 | 2021-10-21 | 2958465 | 0 | N/A | 국산 | 1 | 1 | 4GSP-9643-WAK7-47Q5 | [7 empty] | 알약 for Linux 1.0 연간 (10Server 이상) (연동형)
434 | 소프트웨어 | 2 | 205 | 20504 | 보안 SW |  | SW20210434 | 이스트시큐리디 | 알약 for Linux | N/A | N/A | N/A | 상용 | 2 | N/A | N/A | N/A | N/A | N/A | 1 | 2958465 | 2958465 | 1 | 2021-10-21 | 2958465 | 0 | N/A | 국산 | 1 | 1 | 4GSP-9643-WAK7-47Q5 | [7 empty] | 알약 for Linux 1.0 연간 (10Server 이상) (연동형)
435 | 소프트웨어 | 2 | 205 | 20504 | 보안 SW |  | SW20210435 | 이스트시큐리디 | 알약 for Linux | N/A | N/A | N/A | 상용 | 2 | N/A | N/A | N/A | N/A | N/A | 1 | 2958465 | 2958465 | 1 | 2021-10-21 | 2958465 | 0 | N/A | 국산 | 1 | 1 | 4GSP-9643-WAK7-47Q5 | [7 empty] | 알약 for Linux 1.0 연간 (10Server 이상) (연동형)
436 | 소프트웨어 | 2 | 205 | 20504 | 보안 SW |  | SW20210436 | 이스트시큐리디 | 알약 for Linux | N/A | N/A | N/A | 상용 | 2 | N/A | N/A | N/A | N/A | N/A | 1 | 2958465 | 2958465 | 1 | 2021-10-21 | 2958465 | 0 | N/A | 국산 | 1 | 1 | 4GSP-9643-WAK7-47Q5 | [7 empty] | 알약 for Linux 1.0 연간 (10Server 이상) (연동형)
437 | 소프트웨어 | 2 | 205 | 20504 | 보안 SW |  | SW20210437 | 이스트시큐리디 | 알약 for Linux | N/A | N/A | N/A | 상용 | 2 | N/A | N/A | N/A | N/A | N/A | 1 | 2958465 | 2958465 | 1 | 2021-10-21 | 2958465 | 0 | N/A | 국산 | 1 | 1 | 4GSP-9643-WAK7-47Q5 | [7 empty] | 알약 for Linux 1.0 연간 (10Server 이상) (연동형)
438 | 소프트웨어 | 2 | 205 | 20504 | 보안 SW |  | SW20210438 | 이스트시큐리디 | 알약 for Linux | N/A | N/A | N/A | 상용 | 2 | N/A | N/A | N/A | N/A | N/A | 1 | 2958465 | 2958465 | 1 | 2021-10-21 | 2958465 | 0 | N/A | 국산 | 1 | 1 | 4GSP-9643-WAK7-47Q5 | [7 empty] | 알약 for Linux 1.0 연간 (10Server 이상) (연동형)
439 | 소프트웨어 | 2 | 205 | 20504 | 보안 SW |  | SW20210439 | 이스트시큐리디 | 알약 for Linux | N/A | N/A | N/A | 상용 | 2 | N/A | N/A | N/A | N/A | N/A | 1 | 2958465 | 2958465 | 1 | 2021-10-21 | 2958465 | 0 | N/A | 국산 | 1 | 1 | 4GSP-9643-WAK7-47Q5 | [7 empty] | 알약 for Linux 1.0 연간 (10Server 이상) (연동형)
440 | 소프트웨어 | 2 | 205 | 20504 | 보안 SW |  | SW20210440 | 이스트시큐리디 | 알약 for Linux | N/A | N/A | N/A | 상용 | 2 | N/A | N/A | N/A | N/A | N/A | 1 | 2958465 | 2958465 | 1 | 2021-10-21 | 2958465 | 0 | N/A | 국산 | 1 | 1 | 4GSP-9643-WAK7-47Q5 | [7 empty] | 알약 for Linux 1.0 연간 (10Server 이상) (연동형)
441 | 소프트웨어 | 2 | 205 | 20504 | 보안 SW |  | SW20210441 | 이스트시큐리디 | 알약 for Linux | N/A | N/A | N/A | 상용 | 2 | N/A | N/A | N/A | N/A | N/A | 1 | 2958465 | 2958465 | 1 | 2021-10-21 | 2958465 | 0 | N/A | 국산 | 1 | 1 | 4GSP-9643-WAK7-47Q5 | [7 empty] | 알약 for Linux 1.0 연간 (10Server 이상) (연동형)
442 | 소프트웨어 | 2 | 205 | 20504 | 보안 SW |  | SW20210442 | 이스트시큐리디 | 알약 for Linux | N/A | N/A | N/A | 상용 | 2 | N/A | N/A | N/A | N/A | N/A | 1 | 2958465 | 2958465 | 1 | 2021-10-21 | 2958465 | 0 | N/A | 국산 | 1 | 1 | 4GSP-9643-WAK7-47Q5 | [7 empty] | 알약 for Linux 1.0 연간 (10Server 이상) (연동형)
443 | 소프트웨어 | 2 | 205 | 20504 | 보안 SW |  | SW20210443 | 이스트시큐리디 | 알약 for Linux | N/A | N/A | N/A | 상용 | 2 | N/A | N/A | N/A | N/A | N/A | 1 | 2958465 | 2958465 | 1 | 2021-10-21 | 2958465 | 0 | N/A | 국산 | 1 | 1 | 4GSP-9643-WAK7-47Q5 | [7 empty] | 알약 for Linux 1.0 연간 (10Server 이상) (연동형)
444 | 소프트웨어 | 2 | 205 | 20504 | 보안 SW |  | SW20210444 | 이스트시큐리디 | 알약 for Linux | N/A | N/A | N/A | 상용 | 2 | N/A | N/A | N/A | N/A | N/A | 1 | 2958465 | 2958465 | 1 | 2021-10-21 | 2958465 | 0 | N/A | 국산 | 1 | 1 | 4GSP-9643-WAK7-47Q5 | [7 empty] | 알약 for Linux 1.0 연간 (10Server 이상) (연동형)
445 | 소프트웨어 | 2 | 205 | 20504 | 보안 SW |  | SW20210445 | 이스트시큐리디 | 알약 for Linux | N/A | N/A | N/A | 상용 | 2 | N/A | N/A | N/A | N/A | N/A | 1 | 2958465 | 2958465 | 1 | 2021-10-21 | 2958465 | 0 | N/A | 국산 | 1 | 1 | 4GSP-9643-WAK7-47Q5 | [7 empty] | 알약 for Linux 1.0 연간 (10Server 이상) (연동형)
446 | 소프트웨어 | 2 | 205 | 20504 | 보안 SW |  | SW20210446 | 이스트시큐리디 | 알약 for Linux | N/A | N/A | N/A | 상용 | 2 | N/A | N/A | N/A | N/A | N/A | 1 | 2958465 | 2958465 | 1 | 2021-10-21 | 2958465 | 0 | N/A | 국산 | 1 | 1 | 4GSP-9643-WAK7-47Q5 | [7 empty] | 알약 for Linux 1.0 연간 (10Server 이상) (연동형)
447 | 소프트웨어 | 2 | 205 | 20504 | 보안 SW |  | SW20210447 | 이스트시큐리디 | 알약 for Linux | N/A | N/A | N/A | 상용 | 2 | N/A | N/A | N/A | N/A | N/A | 1 | 2958465 | 2958465 | 1 | 2021-10-21 | 2958465 | 0 | N/A | 국산 | 1 | 1 | 4GSP-9643-WAK7-47Q5 | [7 empty] | 알약 for Linux 1.0 연간 (10Server 이상) (연동형)
448 | 소프트웨어 | 2 | 205 | 20504 | 보안 SW |  | SW20210448 | 이스트시큐리디 | 알약 for Linux | N/A | N/A | N/A | 상용 | 2 | N/A | N/A | N/A | N/A | N/A | 1 | 2958465 | 2958465 | 1 | 2021-10-21 | 2958465 | 0 | N/A | 국산 | 1 | 1 | 4GSP-9643-WAK7-47Q5 | [7 empty] | 알약 for Linux 1.0 연간 (10Server 이상) (연동형)
449 | 소프트웨어 | 2 | 205 | 20504 | 보안 SW |  | SW20210449 | 이스트시큐리디 | 알약 for Linux | N/A | N/A | N/A | 상용 | 2 | N/A | N/A | N/A | N/A | N/A | 1 | 2958465 | 2958465 | 1 | 2021-10-21 | 2958465 | 0 | N/A | 국산 | 1 | 1 | 4GSP-9643-WAK7-47Q5 | [7 empty] | 알약 for Linux 1.0 연간 (10Server 이상) (연동형)
450 | 소프트웨어 | 2 | 205 | 20504 | 보안 SW |  | SW20210450 | 이스트시큐리디 | 알약 for Linux | N/A | N/A | N/A | 상용 | 2 | N/A | N/A | N/A | N/A | N/A | 1 | 2958465 | 2958465 | 1 | 2021-10-21 | 2958465 | 0 | N/A | 국산 | 1 | 1 | 4GSP-9643-WAK7-47Q5 | [7 empty] | 알약 for Linux 1.0 연간 (10Server 이상) (연동형)
451 | 소프트웨어 | 2 | 205 | 20504 | 보안 SW |  | SW20210451 | 이스트시큐리디 | 알약 for Linux | N/A | N/A | N/A | 상용 | 2 | N/A | N/A | N/A | N/A | N/A | 1 | 2958465 | 2958465 | 1 | 2021-10-21 | 2958465 | 0 | N/A | 국산 | 1 | 1 | 4GSP-9643-WAK7-47Q5 | [7 empty] | 알약 for Linux 1.0 연간 (10Server 이상) (연동형)
452 | 소프트웨어 | 2 | 205 | 20508 | 보안 SW |  | SW20210452 | 이스트시큐리디 | ASM(Linux) | N/A | N/A | N/A | 상용 | 2 | N/A | N/A | N/A | N/A | N/A | 1 | 2958465 | 2958465 | 1 | 2021-10-21 | 2958465 | 0 | N/A | 국산 | 1 | 1 | 4GSP-9643-WAK7-47Q5 | [7 empty] | ASM(Linux) 5.0 연간
453 | 소프트웨어 | 2 | 206 | 20602 |  |  | SW20210453 | Microsoft | Hadoop-httpfs | N/A | N/A | N/A | 공개 | 1 | N/A | N/A | N/A | N/A | N/A | 1 | 2958465 | 2958465 | 1 | 2021-10-21 | 2958465 | 0 | N/A | 외산 | 2 | 1 | N/A | SV20210018
454 | 소프트웨어 | 2 | 206 | 20602 |  |  | SW20210454 | Microsoft | zookeeper | N/A | N/A | N/A | 공개 | 1 | N/A | N/A | N/A | N/A | N/A | 1 | 2958465 | 2958465 | 1 | 2021-10-21 | 2958465 | 0 | N/A | 외산 | 2 | 1 | N/A | SV20210065
455 | 소프트웨어 | 2 | 206 | 20602 |  |  | SW20210455 | Microsoft | zookeeper | N/A | N/A | N/A | 공개 | 1 | N/A | N/A | N/A | N/A | N/A | 1 | 2958465 | 2958465 | 1 | 2021-10-21 | 2958465 | 0 | N/A | 외산 | 2 | 1 | N/A | SV20210066
456 | 소프트웨어 | 2 | 206 | 20602 |  |  | SW20210456 | Microsoft | zookeeper | N/A | N/A | N/A | 공개 | 1 | N/A | N/A | N/A | N/A | N/A | 1 | 2958465 | 2958465 | 1 | 2021-10-21 | 2958465 | 0 | N/A | 외산 | 2 | 1 | N/A | SV20210067
457 | 소프트웨어 | 2 | 206 | 20602 |  |  | SW20210457 | 티젠소프트 | TG 1st UMS | N/A | N/A | v3.5 | 공개 | 1 | N/A | N/A | N/A | N/A | N/A | 1 | 2958465 | 2958465 | 1 | 2021-10-21 | 2958465 | 0 | N/A | 국산 | 1 | 1 | N/A | [7 empty] | 통합메시지전송 모듈 : 텍스트를 기반으로 한 단문, 장문 메시지, 이미지 등이 첨부된 멀티메시지, 음성메시지, 웹팩스 등을 메시지를 대량으로 전송 할수 있는 모듈
458 | 소프트웨어 | 2 | 206 | 20602 |  |  | SW20210458 | N/A | Zuenius-EMS | N/A | N/A | N/A | 공개 | 1 | N/A | N/A | N/A | N/A | N/A | 1 | 2958465 | 2958465 | 1 | 2021-10-21 | 2958465 | 0 | N/A | 국산 | 1 | 1 | N/A | [7 empty] | 시스템 모니터링
459 | 소프트웨어 | 2 | 206 | 20602 |  |  | SW20210459 | 클라모스 | Dtrix IP WLL Controller | N/A | N/A | N/A | 공개 | 1 | N/A | N/A | N/A | N/A | N/A | 1 | 2958465 | 2958465 | 1 | 2021-10-21 | 2958465 | 0 | N/A | 국산 | 1 | 1 | N/A
460 | 소프트웨어 | 2 | 208 | 20802 |  |  | SW20210460 | N/A | openapi | N/A | N/A | N/A | 공개 | 1 | N/A | N/A | N/A | N/A | N/A | 1 | 2958465 | 2958465 | 1 | 2021-10-21 | 2958465 | 0 | N/A | 외산 | 2 | 1 | N/A | SV20210074
461 | 소프트웨어 | 2 | 208 | 20802 |  |  | SW20210461 | N/A | openapi | N/A | N/A | N/A | 공개 | 1 | N/A | N/A | N/A | N/A | N/A | 1 | 2958465 | 2958465 | 1 | 2021-10-21 | 2958465 | 0 | N/A | 외산 | 2 | 1 | N/A | SV20210075
462 | 소프트웨어 | 2 | 208 | 20802 |  |  | SW20210462 | 포시에스 | OZ Report | N/A | N/A | v8 | 공개 | 1 | N/A | N/A | N/A | N/A | N/A | 1 | 2958465 | 2958465 | 1 | 2021-10-21 | 2958465 | 0 | N/A | 국산 | 1 | 1 | N/A | [7 empty] | 보고서의 디자인부터 배포 및 운영, 관리에 이르기까지 모든 단계의 작업을 지원하는 웹 기반 리포팅 솔루션
463 | 소프트웨어 | 2 | 208 | 20803 |  |  | SW20210463 | N/A | DEEP SDK | N/A | N/A | N/A | 공개 | 1 | N/A | N/A | N/A | N/A | N/A | 1 | 2958465 | 2958465 | 1 | 2021-10-21 | 2958465 | 0 | N/A | 국산 | 1 | 1 | N/A | [7 empty] | 비정형데이터 비식별화
464 | 소프트웨어 | 2 | 208 | 20804 | 기타 |  | SW20210464 | 워터월시스템즈㈜ | Waterwall Server | N/A | N/A | ww-ser-v5.0 | 상용 | 2 | N/A | N/A | N/A | N/A | N/A | 1 | 2958465 | 2958465 | 1 | 2021-10-21 | 2958465 | 0 | N/A | 국산 | 1 | 1 | 23D8-8248-4CBA-C522-02EA | [7 empty] | 권장 서버 하드웨어에 설치되는 Waterwall 운영 서버용 프로그램
465 | 소프트웨어 | 2 | 208 | 20804 | 기타 |  | SW20210465 | 워터월시스템즈㈜ | Waterwall Console | N/A | N/A | ww-csl-v5.0 | 상용 | 2 | N/A | N/A | N/A | N/A | N/A | 1 | 2958465 | 2958465 | 1 | 2021-10-21 | 2958465 | 0 | N/A | 국산 | 1 | 1 | 23D8-8248-4CBA-C522-02EA | [7 empty] | 보안담당자를 위한 정책 설정화면 프로그램
466 | 소프트웨어 | 2 | 208 | 20804 | 기타 |  | SW20210466 | 워터월시스템즈㈜ | Waterwall Report | N/A | N/A | ww-rep-v5.0 | 상용 | 2 | N/A | N/A | N/A | N/A | N/A | 1 | 2958465 | 2958465 | 1 | 2021-10-21 | 2958465 | 0 | N/A | 국산 | 1 | 1 | 23D8-8248-4CBA-C522-02EA | [7 empty] | 운영 통계 및 감사 분석을 위한 레포트 시스템
467 | 소프트웨어 | 2 | 208 | 20804 | 기타 |  | SW20210467 | 워터월시스템즈㈜ | Waterwall Client | N/A | N/A | ww-clt100-win-v5.0 | 상용 | 2 | N/A | N/A | N/A | N/A | N/A | 1 | 2958465 | 2958465 | 1 | 2021-10-21 | 2958465 | 0 | N/A | 국산 | 1 | 1 | 23D8-8248-4CBA-C522-02EA | [7 empty] | Window O/S PC에 설치되는 end point 프로그램
468 | 소프트웨어 | 2 | 208 | 20804 | 기타 |  | SW20210468 | 워터월시스템즈㈜ | Waterwall Client | N/A | N/A | ww-clt100-win-v5.0 | 상용 | 2 | N/A | N/A | N/A | N/A | N/A | 1 | 2958465 | 2958465 | 1 | 2021-10-21 | 2958465 | 0 | N/A | 국산 | 1 | 1 | 23D8-8248-4CBA-C522-02EA | [7 empty] | Window O/S PC에 설치되는 end point 프로그램
469 | 소프트웨어 | 2 | 208 | 20804 | 기타 |  | SW20210469 | 워터월시스템즈㈜ | Waterwall Client | N/A | N/A | ww-clt100-win-v5.0 | 상용 | 2 | N/A | N/A | N/A | N/A | N/A | 1 | 2958465 | 2958465 | 1 | 2021-10-21 | 2958465 | 0 | N/A | 국산 | 1 | 1 | 23D8-8248-4CBA-C522-02EA | [7 empty] | Window O/S PC에 설치되는 end point 프로그램
470 | 소프트웨어 | 2 | 208 | 20804 | 기타 |  | SW20210470 | 워터월시스템즈㈜ | Waterwall Client | N/A | N/A | ww-clt100-win-v5.0 | 상용 | 2 | N/A | N/A | N/A | N/A | N/A | 1 | 2958465 | 2958465 | 1 | 2021-10-21 | 2958465 | 0 | N/A | 국산 | 1 | 1 | 23D8-8248-4CBA-C522-02EA | [7 empty] | Window O/S PC에 설치되는 end point 프로그램
471 | 소프트웨어 | 2 | 208 | 20804 | 기타 |  | SW20210471 | 워터월시스템즈㈜ | Waterwall Client | N/A | N/A | ww-clt100-win-v5.0 | 상용 | 2 | N/A | N/A | N/A | N/A | N/A | 1 | 2958465 | 2958465 | 1 | 2021-10-21 | 2958465 | 0 | N/A | 국산 | 1 | 1 | 23D8-8248-4CBA-C522-02EA | [7 empty] | Window O/S PC에 설치되는 end point 프로그램
472 | 소프트웨어 | 2 | 208 | 20804 | 기타 |  | SW20210472 | 워터월시스템즈㈜ | Waterwall Client | N/A | N/A | ww-clt100-win-v5.0 | 상용 | 2 | N/A | N/A | N/A | N/A | N/A | 1 | 2958465 | 2958465 | 1 | 2021-10-21 | 2958465 | 0 | N/A | 국산 | 1 | 1 | 23D8-8248-4CBA-C522-02EA | [7 empty] | Window O/S PC에 설치되는 end point 프로그램
473 | 소프트웨어 | 2 | 208 | 20804 | 기타 |  | SW20210473 | 워터월시스템즈㈜ | Waterwall Client | N/A | N/A | ww-clt100-win-v5.0 | 상용 | 2 | N/A | N/A | N/A | N/A | N/A | 1 | 2958465 | 2958465 | 1 | 2021-10-21 | 2958465 | 0 | N/A | 국산 | 1 | 1 | 23D8-8248-4CBA-C522-02EA | [7 empty] | Window O/S PC에 설치되는 end point 프로그램
474 | 소프트웨어 | 2 | 208 | 20804 | 기타 |  | SW20210474 | 워터월시스템즈㈜ | Waterwall Client | N/A | N/A | ww-clt100-win-v5.0 | 상용 | 2 | N/A | N/A | N/A | N/A | N/A | 1 | 2958465 | 2958465 | 1 | 2021-10-21 | 2958465 | 0 | N/A | 국산 | 1 | 1 | 23D8-8248-4CBA-C522-02EA | [7 empty] | Window O/S PC에 설치되는 end point 프로그램
475 | 소프트웨어 | 2 | 208 | 20804 | 기타 |  | SW20210475 | 워터월시스템즈㈜ | Waterwall Client | N/A | N/A | ww-clt100-win-v5.0 | 상용 | 2 | N/A | N/A | N/A | N/A | N/A | 1 | 2958465 | 2958465 | 1 | 2021-10-21 | 2958465 | 0 | N/A | 국산 | 1 | 1 | 23D8-8248-4CBA-C522-02EA | [7 empty] | Window O/S PC에 설치되는 end point 프로그램
476 | 소프트웨어 | 2 | 208 | 20804 | 기타 |  | SW20210476 | 워터월시스템즈㈜ | Waterwall Client | N/A | N/A | ww-clt100-win-v5.0 | 상용 | 2 | N/A | N/A | N/A | N/A | N/A | 1 | 2958465 | 2958465 | 1 | 2021-10-21 | 2958465 | 0 | N/A | 국산 | 1 | 1 | 23D8-8248-4CBA-C522-02EA | [7 empty] | Window O/S PC에 설치되는 end point 프로그램
477 | 소프트웨어 | 2 | 208 | 20804 | 기타 |  | SW20210477 | 워터월시스템즈㈜ | Waterwall Client | N/A | N/A | ww-clt100-win-v5.0 | 상용 | 2 | N/A | N/A | N/A | N/A | N/A | 1 | 2958465 | 2958465 | 1 | 2021-10-21 | 2958465 | 0 | N/A | 국산 | 1 | 1 | 23D8-8248-4CBA-C522-02EA | [7 empty] | Window O/S PC에 설치되는 end point 프로그램
478 | 소프트웨어 | 2 | 208 | 20804 | 기타 |  | SW20210478 | 워터월시스템즈㈜ | Waterwall Client | N/A | N/A | ww-clt100-win-v5.0 | 상용 | 2 | N/A | N/A | N/A | N/A | N/A | 1 | 2958465 | 2958465 | 1 | 2021-10-21 | 2958465 | 0 | N/A | 국산 | 1 | 1 | 23D8-8248-4CBA-C522-02EA | [7 empty] | Window O/S PC에 설치되는 end point 프로그램
479 | 소프트웨어 | 2 | 208 | 20804 | 기타 |  | SW20210479 | 워터월시스템즈㈜ | Waterwall Client | N/A | N/A | ww-clt100-win-v5.0 | 상용 | 2 | N/A | N/A | N/A | N/A | N/A | 1 | 2958465 | 2958465 | 1 | 2021-10-21 | 2958465 | 0 | N/A | 국산 | 1 | 1 | 23D8-8248-4CBA-C522-02EA | [7 empty] | Window O/S PC에 설치되는 end point 프로그램
480 | 소프트웨어 | 2 | 208 | 20804 | 기타 |  | SW20210480 | 워터월시스템즈㈜ | Waterwall Client | N/A | N/A | ww-clt100-win-v5.0 | 상용 | 2 | N/A | N/A | N/A | N/A | N/A | 1 | 2958465 | 2958465 | 1 | 2021-10-21 | 2958465 | 0 | N/A | 국산 | 1 | 1 | 23D8-8248-4CBA-C522-02EA | [7 empty] | Window O/S PC에 설치되는 end point 프로그램
481 | 소프트웨어 | 2 | 208 | 20804 | 기타 |  | SW20210481 | 워터월시스템즈㈜ | Waterwall Client | N/A | N/A | ww-clt100-win-v5.0 | 상용 | 2 | N/A | N/A | N/A | N/A | N/A | 1 | 2958465 | 2958465 | 1 | 2021-10-21 | 2958465 | 0 | N/A | 국산 | 1 | 1 | 23D8-8248-4CBA-C522-02EA | [7 empty] | Window O/S PC에 설치되는 end point 프로그램
482 | 소프트웨어 | 2 | 208 | 20804 | 기타 |  | SW20210482 | 워터월시스템즈㈜ | Waterwall Client | N/A | N/A | ww-clt100-win-v5.0 | 상용 | 2 | N/A | N/A | N/A | N/A | N/A | 1 | 2958465 | 2958465 | 1 | 2021-10-21 | 2958465 | 0 | N/A | 국산 | 1 | 1 | 23D8-8248-4CBA-C522-02EA | [7 empty] | Window O/S PC에 설치되는 end point 프로그램
483 | 소프트웨어 | 2 | 208 | 20804 | 기타 |  | SW20210483 | 워터월시스템즈㈜ | Waterwall Client | N/A | N/A | ww-clt100-win-v5.0 | 상용 | 2 | N/A | N/A | N/A | N/A | N/A | 1 | 2958465 | 2958465 | 1 | 2021-10-21 | 2958465 | 0 | N/A | 국산 | 1 | 1 | 23D8-8248-4CBA-C522-02EA | [7 empty] | Window O/S PC에 설치되는 end point 프로그램
484 | 소프트웨어 | 2 | 208 | 20804 | 기타 |  | SW20210484 | 워터월시스템즈㈜ | Waterwall Client | N/A | N/A | ww-clt100-win-v5.0 | 상용 | 2 | N/A | N/A | N/A | N/A | N/A | 1 | 2958465 | 2958465 | 1 | 2021-10-21 | 2958465 | 0 | N/A | 국산 | 1 | 1 | 23D8-8248-4CBA-C522-02EA | [7 empty] | Window O/S PC에 설치되는 end point 프로그램
485 | 소프트웨어 | 2 | 208 | 20804 | 기타 |  | SW20210485 | 워터월시스템즈㈜ | Waterwall Client | N/A | N/A | ww-clt100-win-v5.0 | 상용 | 2 | N/A | N/A | N/A | N/A | N/A | 1 | 2958465 | 2958465 | 1 | 2021-10-21 | 2958465 | 0 | N/A | 국산 | 1 | 1 | 23D8-8248-4CBA-C522-02EA | [7 empty] | Window O/S PC에 설치되는 end point 프로그램
486 | 소프트웨어 | 2 | 208 | 20804 | 기타 |  | SW20210486 | 워터월시스템즈㈜ | Waterwall Client | N/A | N/A | ww-clt100-win-v5.0 | 상용 | 2 | N/A | N/A | N/A | N/A | N/A | 1 | 2958465 | 2958465 | 1 | 2021-10-21 | 2958465 | 0 | N/A | 국산 | 1 | 1 | 23D8-8248-4CBA-C522-02EA | [7 empty] | Window O/S PC에 설치되는 end point 프로그램
487 | 소프트웨어 | 2 | 208 | 20804 | 기타 |  | SW20210487 | 워터월시스템즈㈜ | Waterwall Client | N/A | N/A | ww-clt100-win-v5.0 | 상용 | 2 | N/A | N/A | N/A | N/A | N/A | 1 | 2958465 | 2958465 | 1 | 2021-10-21 | 2958465 | 0 | N/A | 국산 | 1 | 1 | 23D8-8248-4CBA-C522-02EA | [7 empty] | Window O/S PC에 설치되는 end point 프로그램
488 | 소프트웨어 | 2 | 208 | 20804 | 기타 |  | SW20210488 | 워터월시스템즈㈜ | Waterwall Client | N/A | N/A | ww-clt100-win-v5.0 | 상용 | 2 | N/A | N/A | N/A | N/A | N/A | 1 | 2958465 | 2958465 | 1 | 2021-10-21 | 2958465 | 0 | N/A | 국산 | 1 | 1 | 23D8-8248-4CBA-C522-02EA | [7 empty] | Window O/S PC에 설치되는 end point 프로그램
489 | 소프트웨어 | 2 | 208 | 20804 | 기타 |  | SW20210489 | 워터월시스템즈㈜ | Waterwall Client | N/A | N/A | ww-clt100-win-v5.0 | 상용 | 2 | N/A | N/A | N/A | N/A | N/A | 1 | 2958465 | 2958465 | 1 | 2021-10-21 | 2958465 | 0 | N/A | 국산 | 1 | 1 | 23D8-8248-4CBA-C522-02EA | [7 empty] | Window O/S PC에 설치되는 end point 프로그램
490 | 소프트웨어 | 2 | 208 | 20804 | 기타 |  | SW20210490 | 워터월시스템즈㈜ | Waterwall Client | N/A | N/A | ww-clt100-win-v5.0 | 상용 | 2 | N/A | N/A | N/A | N/A | N/A | 1 | 2958465 | 2958465 | 1 | 2021-10-21 | 2958465 | 0 | N/A | 국산 | 1 | 1 | 23D8-8248-4CBA-C522-02EA | [7 empty] | Window O/S PC에 설치되는 end point 프로그램
491 | 소프트웨어 | 2 | 208 | 20804 | 기타 |  | SW20210491 | 워터월시스템즈㈜ | Waterwall Client | N/A | N/A | ww-clt100-win-v5.0 | 상용 | 2 | N/A | N/A | N/A | N/A | N/A | 1 | 2958465 | 2958465 | 1 | 2021-10-21 | 2958465 | 0 | N/A | 국산 | 1 | 1 | 23D8-8248-4CBA-C522-02EA | [7 empty] | Window O/S PC에 설치되는 end point 프로그램
492 | 소프트웨어 | 2 | 208 | 20804 | 기타 |  | SW20210492 | 워터월시스템즈㈜ | Waterwall Client | N/A | N/A | ww-clt100-win-v5.0 | 상용 | 2 | N/A | N/A | N/A | N/A | N/A | 1 | 2958465 | 2958465 | 1 | 2021-10-21 | 2958465 | 0 | N/A | 국산 | 1 | 1 | 23D8-8248-4CBA-C522-02EA | [7 empty] | Window O/S PC에 설치되는 end point 프로그램
493 | 소프트웨어 | 2 | 208 | 20804 | 기타 |  | SW20210493 | 워터월시스템즈㈜ | Waterwall Client | N/A | N/A | ww-clt100-win-v5.0 | 상용 | 2 | N/A | N/A | N/A | N/A | N/A | 1 | 2958465 | 2958465 | 1 | 2021-10-21 | 2958465 | 0 | N/A | 국산 | 1 | 1 | 23D8-8248-4CBA-C522-02EA | [7 empty] | Window O/S PC에 설치되는 end point 프로그램
494 | 소프트웨어 | 2 | 208 | 20804 | 기타 |  | SW20210494 | 워터월시스템즈㈜ | Waterwall Client | N/A | N/A | ww-clt100-win-v5.0 | 상용 | 2 | N/A | N/A | N/A | N/A | N/A | 1 | 2958465 | 2958465 | 1 | 2021-10-21 | 2958465 | 0 | N/A | 국산 | 1 | 1 | 23D8-8248-4CBA-C522-02EA | [7 empty] | Window O/S PC에 설치되는 end point 프로그램
495 | 소프트웨어 | 2 | 208 | 20804 | 기타 |  | SW20210495 | 워터월시스템즈㈜ | Waterwall Client | N/A | N/A | ww-clt100-win-v5.0 | 상용 | 2 | N/A | N/A | N/A | N/A | N/A | 1 | 2958465 | 2958465 | 1 | 2021-10-21 | 2958465 | 0 | N/A | 국산 | 1 | 1 | 23D8-8248-4CBA-C522-02EA | [7 empty] | Window O/S PC에 설치되는 end point 프로그램
496 | 소프트웨어 | 2 | 208 | 20804 | 기타 |  | SW20210496 | 워터월시스템즈㈜ | Waterwall Client | N/A | N/A | ww-clt100-win-v5.0 | 상용 | 2 | N/A | N/A | N/A | N/A | N/A | 1 | 2958465 | 2958465 | 1 | 2021-10-21 | 2958465 | 0 | N/A | 국산 | 1 | 1 | 23D8-8248-4CBA-C522-02EA | [7 empty] | Window O/S PC에 설치되는 end point 프로그램
497 | 1 | 1 | 1 | 1 | 1 | 1 | SW20210497 | 1 | 1 | 1 | 1 | 1 | 1 | 2 | 1 | 1 | 1 | 1 | 1 | 1 | 1 | 1 | 1 | 1 | 1 | 1 | 1 | 1 | 2 | 1 | 1 | 1 | 1 | 1 | 1 | 1 | 1 | 1 | 1
Note on B3: 소프트웨어
Note on F3: 운영체제>리눅스, 윈도우, 리눅스 ...등
Note on N3: 공개 소프트웨어 상용 소프트웨어
Note on U3: 사용 정지
Note on X3: 유지관리 계약 대상 장비 (Y) 유지관리 계약 대상장비가 아니면 (N)
Note on AB3: 조달청에 자산등록한 번호
Note on AC3: 국산 장비 (국산) 외산 장비 (외산)
Note on AG3: 연계 서버 정보
Note on V4: EoL (End of Life) - 서비스 지원 불가 - 제품의 생산이 중단되고, 업데이트, 유지보수, 보안패치 등 제공되지 않게 되는 시점
Note on W4: EoS (End of Sale) - 해당 제품의 판매를 중단하는 시점 - 서비스 지원이나 업데이트 제공 됨

## ip수정
기본정보
관리ID | IP Address
| MGMT IP | IP
NW20210044 | 10.100.1.2 | 210.216.248.75
NW20210043 | 10.100.1.1 | 210.216.248.74
SC20210001 | 10.100.1.3 | 210.216.248.74
SC20210002 | 10.100.1.4 | 210.216.248.74
NW20210046 | 10.100.1.147 | 192.168.100.11
NW20210045 | 10.100.1.146 | 192.168.100.10
SC20210016 | 10.100.1.151 | 172.6.10.243
SC20210015 | 10.100.1.150 | 172.6.10.242
SV20210052 | 10.100.1.25 | 172.16.30.25
SV20210096 | 10.100.1.24 | 172.16.30.24
SV20210095 | 10.100.1.23 | 172.16.30.23
SV20210094 | 10.100.1.22 | 172.16.30.22
SV20210093 | 10.100.1.21 | 172.16.30.21
SV20210012 | 10.100.1.139 | 172.16.30.142
SV20210015 | 10.100.1.128 | 172.16.30.128
SV20210069 | 10.100.1.124 | 172.16.30.124
SC20210014 | 10.100.1.253 | 172.16.10.61
SC20210013 | 10.100.1.252 | 172.16.10.60
SC20210010 | 10.100.1.8 | 172.16.10.3
NW20210032 | 10.100.1.12 | 172.16.10.253
NW20210031 | 10.100.1.11 | 172.16.10.252
SC20210009 | 10.100.1.7 | 172.16.10.2
NW20210034 | 10.100.1.10 | 172.16.10.19
NW20210033 | 10.100.1.9 | 172.16.10.18
NW20210023 | 10.100.1.16 | 10.100.80.251
NW20210022 | 10.100.1.145 | 10.100.70.251
SC20210033 | - | 10.100.70.208
SC20210034 | - | 10.100.60.208
SC20210029 | - | 10.100.50.81
SV20210055 | 10.100.1.127 | 10.100.50.41
NW20210038 | 10.100.1.120 | 10.100.50.253
NW20210037 | 10.100.1.119 | 10.100.50.252
SV20210053 | 10.100.1.141 | 10.100.50.152
SV20210013 | 10.100.1.140 | 10.100.50.142
BK20210001 | - | 10.100.50.131
ET21210001 | - | 10.100.50.121
SC20210032 | - | 10.100.50.117
SC20210031 | - | 10.100.50.111
SC20210030 | - | 10.100.50.101
NW20210047 | 10.100.1.19 | 10.100.5.253
NW20210048 | 10.100.1.20 | 10.100.5.252
SV20210091 | 10.100.1.86 | 10.100.40.91
SV20210062 | 10.100.1.116 | 10.100.40.82
SV20210061 | 10.100.1.115 | 10.100.40.81
SV20210064 | 10.100.1.114 | 10.100.40.72
SV20210063 | 10.100.1.113 | 10.100.40.71
SV20210004 | 10.100.1.123 | 10.100.40.62
SV20210002 | 10.100.1.163 | 10.100.40.61
SV20210075 | 10.100.1.112 | 10.100.40.51
SV20210073 | 10.100.1.111 | 10.100.40.41
SV20210074 | 10.100.1.110 | 10.100.40.31
NW20210050 | 10.100.1.106 | 10.100.40.253
NW20210049 | 10.100.1.105 | 10.100.40.252
SV20210072 | 10.100.1.109 | 10.100.40.21
SV20210099 | - | 10.100.40.131
SV20210068 | 10.100.1.38 | 10.100.40.121
SV20210021 | 10.100.1.108 | 10.100.40.12
SV20210003 | 10.100.1.81 | 10.100.40.112
SV20210001 | 10.100.1.80 | 10.100.40.111
SV20210020 | 10.100.1.107 | 10.100.40.11
SV20210092 | 10.100.1.78 | 10.100.40.101
SV20210067 | 10.100.1.63 | 10.100.30.93
SV20210066 | 10.100.1.62 | 10.100.30.92
SV20210065 | 10.100.1.39 | 10.100.30.91
SV20210054 | 10.100.1.36 | 10.100.30.81
SV20210058 | 10.100.1.37 | 10.100.30.73
SV20210057 | 10.100.1.122 | 10.100.30.72
SV20210056 | 10.100.1.121 | 10.100.30.71
SV20210098 | 10.100.1.97 | 10.100.30.62
SV20210097 | 10.100.1.96 | 10.100.30.61
SV20210010 | 10.100.1.104 | 10.100.30.41
ST20210001 | 10.100.1.129 | 10.100.30.41
SV20210011 | 10.100.1.103 | 10.100.30.31
NW20210036 | 10.100.1.27 | 10.100.30.253
NW20210035 | 10.100.1.26 | 10.100.30.252
SV20210009 | 10.100.1.102 | 10.100.30.23
SV20210008 | 10.100.1.101 | 10.100.30.22
SV20210007 | 10.100.1.100 | 10.100.30.21
SV20210077 | 10.100.1.90 | 10.100.30.122
SV20210076 | 10.100.1.89 | 10.100.30.121
SV20210006 | 10.100.1.99 | 10.100.30.12
SV20210014 | 10.100.1.79 | 10.100.30.111
SV20210005 | 10.100.1.98 | 10.100.30.11
SV20210060 | 10.100.1.126 | 10.100.30.102
SV20210059 | 10.100.1.125 | 10.100.30.101
SV20210081 | 10.100.1.65 | 10.100.20.84
SV20210080 | 10.100.1.64 | 10.100.20.83
SV20210079 | 10.100.1.88 | 10.100.20.82
SV20210078 | 10.100.1.87 | 10.100.20.81
SV20210071 | 10.100.1.85 | 10.100.20.62
SV20210070 | 10.100.1.84 | 10.100.20.61
SV20210083 | 10.100.1.83 | 10.100.20.51
SV20210082 | 10.100.1.82 | 10.100.20.41
NW20210042 | 10.100.1.31 | 10.100.20.253
NW20210041 | 10.100.1.30 | 10.100.20.252
SV20210100 | - | 10.100.20.21
ST20210002 | 10.100.1.130 | 10.100.20.21
SV20210090 | 10.100.1.61 | 10.100.20.114
SV20210089 | 10.100.1.60 | 10.100.20.113
SV20210088 | 10.100.1.95 | 10.100.20.112
SV20210087 | 10.100.1.94 | 10.100.20.111
SV20210086 | 10.100.1.93 | 10.100.20.103
SV20210085 | 10.100.1.92 | 10.100.20.102
SV20210084 | 10.100.1.91 | 10.100.20.101
SV20210041 | 10.100.1.59 | 10.100.10.76
SV20210040 | 10.100.1.58 | 10.100.10.75
SV20210039 | 10.100.1.57 | 10.100.10.74
SV20210038 | 10.100.1.56 | 10.100.10.73
SV20210037 | 10.100.1.55 | 10.100.10.72
SV20210036 | 10.100.1.54 | 10.100.10.71
SV20210035 | 10.100.1.53 | 10.100.10.70
SV20210034 | 10.100.1.52 | 10.100.10.69
SV20210033 | 10.100.1.51 | 10.100.10.68
SV20210032 | 10.100.1.50 | 10.100.10.67
SV20210031 | 10.100.1.49 | 10.100.10.66
SV20210030 | 10.100.1.48 | 10.100.10.65
SV20210029 | 10.100.1.47 | 10.100.10.64
SV20210028 | 10.100.1.46 | 10.100.10.63
SV20210027 | 10.100.1.45 | 10.100.10.62
SV20210026 | 10.100.1.44 | 10.100.10.61
SV20210025 | 10.100.1.43 | 10.100.10.54
SV20210024 | 10.100.1.42 | 10.100.10.53
SV20210023 | 10.100.1.41 | 10.100.10.52
SV20210022 | 10.100.1.40 | 10.100.10.51
NW20210040 | 10.100.1.29 | 10.100.10.253
NW20210039 | 10.100.1.28 | 10.100.10.252
SV20210019 | 10.100.1.35 | 10.100.10.22
SV20210018 | 10.100.1.34 | 10.100.10.21
SV20210051 | 10.100.1.75 | 10.100.10.140
SV20210050 | 10.100.1.74 | 10.100.10.139
SV20210049 | 10.100.1.73 | 10.100.10.138
SV20210048 | 10.100.1.72 | 10.100.10.137
SV20210047 | 10.100.1.71 | 10.100.10.136
SV20210046 | 10.100.1.70 | 10.100.10.135
SV20210045 | 10.100.1.69 | 10.100.10.134
SV20210044 | 10.100.1.68 | 10.100.10.133
SV20210043 | 10.100.1.67 | 10.100.10.132
SV20210042 | 10.100.1.66 | 10.100.10.131
SV20210017 | 10.100.1.33 | 10.100.10.12
SV20210016 | 10.100.1.32 | 10.100.10.11
SV20210101 | - | 10.10.50.161
ET21210002 | - | -
ET21210003 | - | -
ET21210004 | - | -
ET21210005 | - | -
ET21210006 | - | -
ET21210007 | - | -
ET21210008 | - | -
ET21210009 | - | -
ET21210010 | - | -
ET21210011 | - | -
ET21210012 | - | -
ET21210013 | - | -
NW20210051 | - | -
NW20210052 | - | -
NW20210053 | - | -
NW20210054 | - | -
SC20210019 | - | -
SC20210011 | 10.100.1.13 | -
SC20210028 | 10.100.1.136 | -
SC20210012 | 10.100.1.14 | -
NW20210025 | 10.100.1.142 | -
NW20210026 | 10.100.1.143 | -
NW20210021 | 10.100.1.144 | -
SC20210003 | 10.100.1.148 | -
SC20210004 | 10.100.1.149 | -
NW20210030 | 10.100.1.15 | -
SC20210026 | 10.100.1.152 | -
SC20210027 | 10.100.1.153 | -
SC20210007 | 10.100.1.154 | -
SC20210008 | 10.100.1.155 | -
SC20210024 | 10.100.1.156 | -
SC20210025 | 10.100.1.157 | -
NW20210024 | 10.100.1.158 | -
NW20210027 | 10.100.1.159 | -
NW20210028 | 10.100.1.160 | -
NW20210029 | 10.100.1.161 | -
SC20210017 | 10.100.1.17 | -
SC20210018 | 10.100.1.18 | -
SC20210005 | 10.100.1.5 | -
SC20210006 | 10.100.1.6 | -
SC20210020 | 172.16.10.28 | -
SC20210022 | 172.16.10.29 | -
SC20210021 | 172.16.10.34 | -
SC20210023 | 172.16.10.35 | -
NW20210043 | 10.100.1.1
NW20210034 | 10.100.1.10
SV20210007 | 10.100.1.100
SV20210008 | 10.100.1.101
SV20210009 | 10.100.1.102
SV20210011 | 10.100.1.103
SV20210010 | 10.100.1.104
NW20210049 | 10.100.1.105
NW20210050 | 10.100.1.106
SV20210020 | 10.100.1.107
SV20210021 | 10.100.1.108
SV20210072 | 10.100.1.109
NW20210031 | 10.100.1.11
SV20210074 | 10.100.1.110
SV20210073 | 10.100.1.111
SV20210075 | 10.100.1.112
SV20210063 | 10.100.1.113
SV20210064 | 10.100.1.114
SV20210061 | 10.100.1.115
SV20210062 | 10.100.1.116
NW20210037 | 10.100.1.119
NW20210032 | 10.100.1.12
NW20210038 | 10.100.1.120
SV20210056 | 10.100.1.121
SV20210057 | 10.100.1.122
SV20210004 | 10.100.1.123
SV20210069 | 10.100.1.124
SV20210059 | 10.100.1.125
SV20210060 | 10.100.1.126
SV20210055 | 10.100.1.127
SV20210015 | 10.100.1.128
ST20210001 | 10.100.1.129
SC20210011 | 10.100.1.13
ST20210002 | 10.100.1.130
SC20210028 | 10.100.1.136
SV20210012 | 10.100.1.139
SC20210012 | 10.100.1.14
SV20210013 | 10.100.1.140
SV20210053 | 10.100.1.141
NW20210025 | 10.100.1.142
NW20210026 | 10.100.1.143
NW20210021 | 10.100.1.144
NW20210022 | 10.100.1.145
NW20210045 | 10.100.1.146
NW20210046 | 10.100.1.147
SC20210003 | 10.100.1.148
SC20210004 | 10.100.1.149
NW20210030 | 10.100.1.15
SC20210015 | 10.100.1.150
SC20210016 | 10.100.1.151
SC20210026 | 10.100.1.152
SC20210027 | 10.100.1.153
SC20210007 | 10.100.1.154
SC20210008 | 10.100.1.155
SC20210024 | 10.100.1.156
SC20210025 | 10.100.1.157
NW20210024 | 10.100.1.158
NW20210027 | 10.100.1.159
NW20210023 | 10.100.1.16
NW20210028 | 10.100.1.160
NW20210029 | 10.100.1.161
SV20210002 | 10.100.1.163
SC20210017 | 10.100.1.17
SC20210018 | 10.100.1.18
NW20210047 | 10.100.1.19
NW20210044 | 10.100.1.2
NW20210048 | 10.100.1.20
SV20210093 | 10.100.1.21
SV20210094 | 10.100.1.22
SV20210095 | 10.100.1.23
SV20210096 | 10.100.1.24
SV20210052 | 10.100.1.25
SC20210013 | 10.100.1.252
SC20210014 | 10.100.1.253
NW20210035 | 10.100.1.26
NW20210036 | 10.100.1.27
NW20210039 | 10.100.1.28
NW20210040 | 10.100.1.29
SC20210001 | 10.100.1.3
NW20210041 | 10.100.1.30
NW20210042 | 10.100.1.31
SV20210016 | 10.100.1.32
SV20210017 | 10.100.1.33
SV20210018 | 10.100.1.34
SV20210019 | 10.100.1.35
SV20210054 | 10.100.1.36
SV20210058 | 10.100.1.37
SV20210068 | 10.100.1.38
SV20210065 | 10.100.1.39
SC20210002 | 10.100.1.4
SV20210022 | 10.100.1.40
SV20210023 | 10.100.1.41
SV20210024 | 10.100.1.42
SV20210025 | 10.100.1.43
SV20210026 | 10.100.1.44
SV20210027 | 10.100.1.45
SV20210028 | 10.100.1.46
SV20210029 | 10.100.1.47
SV20210030 | 10.100.1.48
SV20210031 | 10.100.1.49
SC20210005 | 10.100.1.5
SV20210032 | 10.100.1.50
SV20210033 | 10.100.1.51
SV20210034 | 10.100.1.52
SV20210035 | 10.100.1.53
SV20210036 | 10.100.1.54
SV20210037 | 10.100.1.55
SV20210038 | 10.100.1.56
SV20210039 | 10.100.1.57
SV20210040 | 10.100.1.58
SV20210041 | 10.100.1.59
SC20210006 | 10.100.1.6
SV20210089 | 10.100.1.60
SV20210090 | 10.100.1.61
SV20210066 | 10.100.1.62
SV20210067 | 10.100.1.63
SV20210080 | 10.100.1.64
SV20210081 | 10.100.1.65
SV20210042 | 10.100.1.66
SV20210043 | 10.100.1.67
SV20210044 | 10.100.1.68
SV20210045 | 10.100.1.69
SC20210009 | 10.100.1.7
SV20210046 | 10.100.1.70
SV20210047 | 10.100.1.71
SV20210048 | 10.100.1.72
SV20210049 | 10.100.1.73
SV20210050 | 10.100.1.74
SV20210051 | 10.100.1.75
SV20210092 | 10.100.1.78
SV20210014 | 10.100.1.79
SC20210010 | 10.100.1.8
SV20210001 | 10.100.1.80
SV20210003 | 10.100.1.81
SV20210082 | 10.100.1.82
SV20210083 | 10.100.1.83
SV20210070 | 10.100.1.84
SV20210071 | 10.100.1.85
SV20210091 | 10.100.1.86
SV20210078 | 10.100.1.87
SV20210079 | 10.100.1.88
SV20210076 | 10.100.1.89
NW20210033 | 10.100.1.9
SV20210077 | 10.100.1.90
SV20210084 | 10.100.1.91
SV20210085 | 10.100.1.92
SV20210086 | 10.100.1.93
SV20210087 | 10.100.1.94
SV20210088 | 10.100.1.95
SV20210097 | 10.100.1.96
SV20210098 | 10.100.1.97
SV20210005 | 10.100.1.98
SV20210006 | 10.100.1.99
SC20210020 | 172.16.10.28
SC20210022 | 172.16.10.29
SC20210021 | 172.16.10.34
SC20210023 | 172.16.10.35
NW20210044 | 210.216.248.75
NW20210043 | 210.216.248.74
SC20210001 | 210.216.248.74
SC20210002 | 210.216.248.74
NW20210046 | 192.168.100.11
NW20210045 | 192.168.100.10
SC20210016 | 172.6.10.243
SC20210015 | 172.6.10.242
SV20210052 | 172.16.30.25
SV20210096 | 172.16.30.24
SV20210095 | 172.16.30.23
SV20210094 | 172.16.30.22
SV20210093 | 172.16.30.21
SV20210012 | 172.16.30.142
SV20210015 | 172.16.30.128
SV20210069 | 172.16.30.124
SC20210014 | 172.16.10.61
SC20210013 | 172.16.10.60
SC20210010 | 172.16.10.3
NW20210032 | 172.16.10.253
NW20210031 | 172.16.10.252
SC20210009 | 172.16.10.2
NW20210034 | 172.16.10.19
NW20210033 | 172.16.10.18
NW20210023 | 10.100.80.251
NW20210022 | 10.100.70.251
SC20210033 | 10.100.70.208
SC20210034 | 10.100.60.208
SC20210029 | 10.100.50.81
SV20210055 | 10.100.50.41
NW20210038 | 10.100.50.253
NW20210037 | 10.100.50.252
SV20210053 | 10.100.50.152
SV20210013 | 10.100.50.142
BK20210001 | 10.100.50.131
ET21210001 | 10.100.50.121
SC20210032 | 10.100.50.117
SC20210031 | 10.100.50.111
SC20210030 | 10.100.50.101
NW20210047 | 10.100.5.253
NW20210048 | 10.100.5.252
SV20210091 | 10.100.40.91
SV20210062 | 10.100.40.82
SV20210061 | 10.100.40.81
SV20210064 | 10.100.40.72
SV20210063 | 10.100.40.71
SV20210004 | 10.100.40.62
SV20210002 | 10.100.40.61
SV20210075 | 10.100.40.51
SV20210073 | 10.100.40.41
SV20210074 | 10.100.40.31
NW20210050 | 10.100.40.253
NW20210049 | 10.100.40.252
SV20210072 | 10.100.40.21
SV20210099 | 10.100.40.131
SV20210068 | 10.100.40.121
SV20210021 | 10.100.40.12
SV20210003 | 10.100.40.112
SV20210001 | 10.100.40.111
SV20210020 | 10.100.40.11
SV20210092 | 10.100.40.101
SV20210067 | 10.100.30.93
SV20210066 | 10.100.30.92
SV20210065 | 10.100.30.91
SV20210054 | 10.100.30.81
SV20210058 | 10.100.30.73
SV20210057 | 10.100.30.72
SV20210056 | 10.100.30.71
SV20210098 | 10.100.30.62
SV20210097 | 10.100.30.61
SV20210010 | 10.100.30.41
ST20210001 | 10.100.30.41
SV20210011 | 10.100.30.31
NW20210036 | 10.100.30.253
NW20210035 | 10.100.30.252
SV20210009 | 10.100.30.23
SV20210008 | 10.100.30.22
SV20210007 | 10.100.30.21
SV20210077 | 10.100.30.122
SV20210076 | 10.100.30.121
SV20210006 | 10.100.30.12
SV20210014 | 10.100.30.111
SV20210005 | 10.100.30.11
SV20210060 | 10.100.30.102
SV20210059 | 10.100.30.101
SV20210081 | 10.100.20.84
SV20210080 | 10.100.20.83
SV20210079 | 10.100.20.82
SV20210078 | 10.100.20.81
SV20210071 | 10.100.20.62
SV20210070 | 10.100.20.61
SV20210083 | 10.100.20.51
SV20210082 | 10.100.20.41
NW20210042 | 10.100.20.253
NW20210041 | 10.100.20.252
SV20210100 | 10.100.20.21
ST20210002 | 10.100.20.21
SV20210090 | 10.100.20.114
SV20210089 | 10.100.20.113
SV20210088 | 10.100.20.112
SV20210087 | 10.100.20.111
SV20210086 | 10.100.20.103
SV20210085 | 10.100.20.102
SV20210084 | 10.100.20.101
SV20210041 | 10.100.10.76
SV20210040 | 10.100.10.75
SV20210039 | 10.100.10.74
SV20210038 | 10.100.10.73
SV20210037 | 10.100.10.72
SV20210036 | 10.100.10.71
SV20210035 | 10.100.10.70
SV20210034 | 10.100.10.69
SV20210033 | 10.100.10.68
SV20210032 | 10.100.10.67
SV20210031 | 10.100.10.66
SV20210030 | 10.100.10.65
SV20210029 | 10.100.10.64
SV20210028 | 10.100.10.63
SV20210027 | 10.100.10.62
SV20210026 | 10.100.10.61
SV20210025 | 10.100.10.54
SV20210024 | 10.100.10.53
SV20210023 | 10.100.10.52
SV20210022 | 10.100.10.51
NW20210040 | 10.100.10.253
NW20210039 | 10.100.10.252
SV20210019 | 10.100.10.22
SV20210018 | 10.100.10.21
SV20210051 | 10.100.10.140
SV20210050 | 10.100.10.139
SV20210049 | 10.100.10.138
SV20210048 | 10.100.10.137
SV20210047 | 10.100.10.136
SV20210046 | 10.100.10.135
SV20210045 | 10.100.10.134
SV20210044 | 10.100.10.133
SV20210043 | 10.100.10.132
SV20210042 | 10.100.10.131
SV20210017 | 10.100.10.12
SV20210016 | 10.100.10.11
SV20210101 | 10.10.50.161

## hw연결정보 수정
SV20210001 | NW20210049
SV20210001 | NW20210050 | 관리ID
SV20210002 | NW20210049 |  | 관리ID | 관리ID | 관리ID | 관리ID | 관리ID | 관리ID | 관리ID | 관리ID | 관리ID | 관리ID | 관리ID | 관리ID | 관리ID | 관리ID | 관리ID | 관리ID | 관리ID | 관리ID | 관리ID | 관리ID | 관리ID | 관리ID | 관리ID | 관리ID | 관리ID | 관리ID | 관리ID | 관리ID | 관리ID | 관리ID | 관리ID | 관리ID | 관리ID | 관리ID | 관리ID | 관리ID | 관리ID
SV20210002 | NW20210050 | SV20210001 | NW20210049 | NW20210050
|  | SV20210002 | NW20210049 | NW20210050
|  | SV20210003 | NW20210049 | NW20210050
|  | SV20210004 | NW20210049 | NW20210050
|  | SV20210005 | NW20210037 | NW20210038
|  | SV20210006 | NW20210037 | NW20210038
|  | SV20210007 | NW20210037 | NW20210038
|  | SV20210008 | NW20210037 | NW20210038
|  | SV20210009 | NW20210037 | NW20210038
|  | SV20210010 | NW20210037 | NW20210038
|  | SV20210011 | NW20210037 | NW20210038
|  | SV20210012 | NW20210047 | NW20210048
|  | SV20210013 | NW20210035 | NW20210035
|  | SV20210014 | NONE | NONE
|  | SV20210015 | NW20210047 | NW20210048
|  | SV20210016 | NW20210039 | NW20210040
|  | SV20210017 | NW20210039 | NW20210040
|  | SV20210018 | NW20210039 | NW20210040
|  | SV20210019 | NW20210039 | NW20210040
|  | SV20210020 | NW20210049 | NW20210050
|  | SV20210021 | NW20210049 | NW20210050
|  | SV20210022 | NW20210039 | NW20210040
|  | SV20210023 | NW20210039 | NW20210040
|  | SV20210024 | NW20210039 | NW20210040
|  | SV20210025 | NW20210039 | NW20210040
|  | SV20210026 | NW20210039 | NW20210040
|  | SV20210027 | NW20210039 | NW20210040
|  | SV20210028 | NW20210039 | NW20210040
|  | SV20210029 | NW20210039 | NW20210040
|  | SV20210030 | NW20210039 | NW20210040
|  | SV20210031 | NW20210039 | NW20210040
|  | SV20210032 | NW20210039 | NW20210040
|  | SV20210033 | NW20210039 | NW20210040
|  | SV20210034 | NW20210039 | NW20210040
|  | SV20210035 | NW20210039 | NW20210040
|  | SV20210036 | NW20210039 | NW20210040
|  | SV20210037 | NW20210039 | NW20210040
|  | SV20210038 | NW20210039 | NW20210040
|  | SV20210039 | NW20210039 | NW20210040
|  | SV20210040 | NW20210039 | NW20210040
|  | SV20210041 | NW20210039 | NW20210040
|  | SV20210042 | NW20210039 | NW20210040
|  | SV20210043 | NW20210039 | NW20210040
|  | SV20210044 | NW20210039 | NW20210040
|  | SV20210045 | NW20210039 | NW20210040
|  | SV20210046 | NW20210039 | NW20210040
|  | SV20210047 | NW20210039 | NW20210040
|  | SV20210048 | NW20210039 | NW20210040
|  | SV20210049 | NW20210039 | NW20210040
|  | SV20210050 | NW20210039 | NW20210040
|  | SV20210051 | NW20210039 | NW20210040
|  | SV20210052 | NW20210047 | NW20210048
|  | SV20210053 | NW20210035 | NW20210036
|  | SV20210054 | NONE | NONE
|  | SV20210055 | NW20210035 | NW20210035
|  | SV20210056 | NW20210037 | NW20210038
|  | SV20210057 | NW20210037 | NW20210038
|  | SV20210058 | NW20210037 | NW20210038
|  | SV20210059 | NW20210037 | NW20210038
|  | SV20210060 | NW20210037 | NW20210038
|  | SV20210061 | NW20210049 | NW20210050
|  | SV20210062 | NW20210049 | NW20210050
|  | SV20210063 | NW20210049 | NW20210050
|  | SV20210064 | NW20210049 | NW20210050
|  | SV20210065 | NW20210037 | NW20210038
|  | SV20210066 | NW20210037 | NW20210038
|  | SV20210067 | NW20210039 | NW20210040
|  | SV20210068 | NW20210049 | NW20210050
|  | SV20210069 | NW20210047 | NW20210048
|  | SV20210070 | NONE | NONE
|  | SV20210071 | NONE | NONE
|  | SV20210072 | NW20210049 | NW20210050
|  | SV20210073 | NW20210049 | NW20210049
|  | SV20210074 | NW20210049 | NW20210050
|  | SV20210075 | NW20210049 | NW20210050
|  | SV20210076 | NONE | NONE
|  | SV20210077 | NONE | NONE
|  | SV20210078 | NONE | NONE
|  | SV20210079 | NONE | NONE
|  | SV20210080 | NW20210039 | NW20210040
|  | SV20210081 | NW20210039 | NW20210040
|  | SV20210082 | NONE | NONE
|  | SV20210083 | NONE | NONE
|  | SV20210084 | NONE | NONE
|  | SV20210085 | NONE | NONE
|  | SV20210086 | NONE | NONE
|  | SV20210087 | NONE | NONE
|  | SV20210088 | NONE | NONE
|  | SV20210089 | NW20210039 | NW20210040
|  | SV20210090 | NW20210039 | NW20210040
|  | SV20210091 | NW20210049 | NW20210050
|  | SV20210092 | NW20210049 | NW20210050
|  | SV20210093 | NW20210047 | NW20210048
|  | SV20210094 | NW20210047 | NW20210048
|  | SV20210095 | NW20210047 | NW20210048
|  | SV20210096 | NW20210047 | NW20210048
|  | SV20210097 | NW20210037 | NW20210038
|  | SV20210098 | NW20210037 | NW20210038
|  | SV20210099 | NW20210049 | NW20210050
SV20210100
|  | SV20210101 | NW20210035 | NW20210036
|  | ST20210001 | NW20210037 | NW20210037 | NW20210037 | NW20210037 | NW20210038 | NW20210038 | NW20210038 | NW20210038
ST20210002
|  | SC20210001 | NW20210043 | SC20210005
|  | SC20210002 | NW20210044 | SC20210006
|  | SC20210003 | NW20210045 | SC20210007 | SC20210004
|  | SC20210004 | NW20210046 | NW20210046 | SC20210003
|  | SC20210005 | SC20210001 | SC20210009
|  | SC20210006 | SC20210002 | SC20210010
|  | SC20210007 | SC20210003 | SC20210011 | SC20210008
|  | SC20210008 | SC20210004 | SC20210011 | SC20210007
|  | SC20210009 | SC20210005 | SC20210017 | NW20210033 | SC20210024 | NONE | SC20210010
|  | SC20210010 | SC20210006 | SC20210018 | NW20210034 | SC20210025 | NONE | SC20210009
|  | SC20210011 | NW20210031 | SC20210007 | SC20210026 | SC20210012
|  | SC20210012 | NW20210032 | SC20210008 | SC20210027 | SC20210011
|  | SC20210013 | NW20210031 | NW20210049 | NW20210037 | SC20210014
|  | SC20210014 | NW20210032 | NW20210050 | NW20210038 | SC20210013
|  | SC20210015 | NW20210035 | NW20210025 | SC20210016 | NW20210031
|  | SC20210016 | NW20210032 | NW20210036 | NW20210026 | SC20210015
|  | SC20210017 | SC20210009 | NW20210047 | SC20210018
|  | SC20210018 | SC20210010 | NW20210048 | SC20210017
SC20210019
|  | SC20210020 | NW20210033 | SC20210021
|  | SC20210021 | NW20210031 | SC20210020
|  | SC20210022 | NW20210034 | SC20210023
|  | SC20210023 | NW20210032 | SC20210022
|  | SC20210024 | SC20210009
|  | SC20210025 | SC20210010
|  | SC20210026 | SC20210011
|  | SC20210027 | SC20210012
|  | SC20210028 | NW20210035 | NW20210036
|  | SC20210029 | NW20210035 | NW20210036
|  | SC20210030 | NW20210049 | NW20210050
|  | SC20210031 | NW20210035 | NW20210036
|  | SC20210032 | NW20210035 | NW20210036
|  | SC20210033 | SC20210009
|  | SC20210034 | NW20210026 | NW20210026
|  | BK20210001 | NW20210037 | NW20210038
|  | ET21210001 | NW20210035 | NW20210036
NW20210021
NW20210022
NW20210023
NW20210024
|  | NW20210025 | SC20210015 | NONE | NONE
|  | NW20210026 | SC20210016 | NONE | NONE
NW20210027
NW20210028
NW20210029
NW20210030
|  | NW20210031 | SC20210021 | SC20210011 | SC20210015 | SC20210013 | NW20210032 | NW20210032
|  | NW20210032 | SC20210023 | SC20210014 | SC20210016 | SC20210012 | NW20210031 | NW20210031
|  | NW20210033 | SC20210009 | SC20210020 | NW20210034 | NW20210034
|  | NW20210034 | SC20210010 | SC20210022 | NW20210033 | NW20210033
|  | NW20210035 | SC20210013 | NW20210039 | NONE | SV20210005 | SV20210006 | SV20210007 | SV20210008 | SV20210009 | SV20210011 | SV20210010 | ST20210001 | ST20210001 | ST20210001 | ST20210001 | SV20210097 | SV20210098 | SV20210059 | SV20210060 | SV20210014 | SV20210056 | SV20210057 | SV20210058 | NONE | SV20210065 | SV20210066 | SV20210067 | NONE | NONE | NW20210036 | NW20210036
|  | NW20210036 | SC20210014 | NW20210040 | SV20210005 | SV20210006 | SV20210007 | SV20210008 | SV20210009 | SV20210011 | SV20210010 | ST20210001 | ST20210001 | ST20210001 | ST20210001 | SV20210097 | SV20210098 | SV20210059 | SV20210060 | SV20210014 | SV20210056 | SV20210057 | SV20210058 | NONE | SV20210065 | SV20210066 | SV20210067 | NONE | NONE | NW20210037 | NW20210037
|  | NW20210037 | SC20210015 | SC20210029 | SC20210031 | SC20210028 | ET21210001 | BK20210001 | SV20210013 | SV20210055 | SC20210030 | SV20210101 | NW20210036 | NW20210036
|  | NW20210038 | SC20210016 | NONE | SC20210031 | ET21210001 | BK20210001 | SC20210032 | SV20210055 | SV20210053 | SC20210030 | SV20210101 | SC20210028 | NW20210035 | NW20210035
|  | NW20210039 | NW20210037 | SV20210022 | SV20210023 | SV20210024 | SV20210025 | SV20210018 | SV20210019 | SV20210026 | SV20210027 | SV20210028 | SV20210029 | SV20210030 | SV20210031 | SV20210032 | SV20210033 | SV20210034 | SV20210035 | SV20210036 | SV20210037 | SV20210038 | SV20210039 | SV20210040 | SV20210041 | SV20210042 | SV20210043 | SV20210044 | SV20210045 | SV20210046 | SV20210047 | SV20210048 | SV20210049 | SV20210050 | SV20210051 | SV20210016 | SV20210017 | NW20210040 | NW20210040
|  | NW20210040 | NW20210037 | SV20210022 | SV20210023 | SV20210024 | SV20210025 | SV20210018 | SV20210019 | SV20210026 | SV20210027 | SV20210028 | SV20210029 | SV20210030 | SV20210031 | SV20210032 | SV20210033 | SV20210034 | SV20210035 | SV20210036 | SV20210037 | SV20210038 | SV20210039 | SV20210040 | SV20210041 | SV20210042 | SV20210043 | SV20210044 | SV20210045 | SV20210046 | SV20210047 | SV20210048 | SV20210049 | SV20210050 | SV20210051 | SV20210016 | SV20210017 | NW20210039 | NW20210039
|  | NW20210041 | NW20210037 | SV20210078 | SV20210079 | SV20210080 | SV20210081 | SV20210082 | SV20210083 | SV20210084 | SV20210085 | SV20210086 | SV20210087 | SV20210088 | SV20210089 | SV20210090 | SV20210070 | SV20210071 | ST20210002 | NONE | NONE
|  | NW20210042 | NW20210038 | SV20210078 | SV20210079 | SV20210080 | SV20210081 | SV20210082 | SV20210083 | SV20210084 | SV20210085 | SV20210086 | SV20210087 | SV20210088 | SV20210089 | SV20210090 | SV20210070 | SV20210071 | ST20210002 | NONE | NONE
|  | NW20210043 | SC20210001 | NW20210044 | NW20210044
|  | NW20210044 | SC20210002 | NW20210043 | NW20210043
|  | NW20210045 | SC20210003 | SC20210004 | SC20210004
|  | NW20210046 | SC20210004 | NW20210045 | NW20210045
|  | NW20210047 | SC20210017 | SV20210093 | SV20210094 | SV20210095 | SV20210096 | SV20210052 | SV20210069 | SV20210012 | NONE | NW20210048
|  | NW20210048 | SC20210018 | SV20210093 | SV20210094 | SV20210095 | SV20210096 | SV20210015 | SV20210069 | SV20210012 | NONE | NW20210047
|  | NW20210049 | SC20210013 | SV20210020 | SV20210021 | SV20210072 | NONE | SV20210075 | SV20210074 | SV20210001 | SV20210002 | SV20210003 | SV20210004 | SV20210063 | SV20210064 | SV20210061 | SV20210062 | SV20210068 | SV20210092 | SV20210091 | NONE | NW20210050 | NW20210050
|  | NW20210050 | SC20210015 | SV20210020 | SV20210021 | SV20210072 | SV20210073 | SV20210074 | SV20210075 | SV20210001 | SV20210002 | SV20210003 | SV20210004 | SV20210063 | SV20210064 | SV20210061 | SV20210062 | SV20210068 | SV20210092 | SV20210091 | NONE | NW20210049 | NW20210049
NW20210051
NW20210052
NW20210053
NW20210054
ET21210002
ET21210003
ET21210004
ET21210005
ET21210006
ET21210007
ET21210008
ET21210009
ET21210010
-
-
-

## hw연결정보 수정 (2)
none 제거 |  |  |  | 중복값 제거 | ="port#"&COUNTIF($F$4:F4, F4)
eqp_manage_id | eqp_link_manage_id | eqp_port | eqp_link_port | eqp_manage_id | eqp_link_manage_id | eqp_port | eqp_link_port
BK20210001 | NW20210037 | port#1 |  | BK20210001 | NW20210037 | port#1 | port#1
BK20210001 | NW20210038 | port#2 |  | BK20210001 | NW20210038 | port#2 | port#1
ET21210001 | NW20210035 | port#1 |  | ET21210001 | NW20210035 | port#1 | port#2
ET21210001 | NW20210036 | port#2 |  | ET21210001 | NW20210036 | port#2 | port#2
NW20210025 | SC20210015 | port#1 |  | NW20210025 | SC20210015 | port#1 | port#1
NW20210026 | SC20210016 | port#1 |  | NW20210026 | SC20210016 | port#1 | port#1
NW20210031 | NW20210032 | port#1 |  | NW20210031 | NW20210032 | port#1 | port#1
NW20210031 | NW20210032 | port#2 |  | NW20210031 | SC20210011 | port#2 | port#1
NW20210031 | SC20210011 | port#3 |  | NW20210031 | SC20210013 | port#3 | port#1
NW20210031 | SC20210013 | port#4 |  | NW20210031 | SC20210015 | port#4 | port#1
NW20210031 | SC20210015 | port#5 |  | NW20210031 | SC20210021 | port#5 | port#2
NW20210031 | SC20210021 | port#6 |  | NW20210032 | NW20210031 | port#1 | port#1
NW20210032 | NW20210031 | port#1 |  | NW20210032 | SC20210012 | port#2 | port#1
NW20210032 | NW20210031 | port#2 |  | NW20210032 | SC20210014 | port#3 | port#1
NW20210032 | SC20210012 | port#3 |  | NW20210032 | SC20210016 | port#4 | port#1
NW20210032 | SC20210014 | port#4 |  | NW20210032 | SC20210023 | port#5 | port#2
NW20210032 | SC20210016 | port#5 |  | NW20210033 | NW20210034 | port#1 | port#1
NW20210032 | SC20210023 | port#6 |  | NW20210033 | SC20210009 | port#2 | port#1
NW20210033 | NW20210034 | port#1 |  | NW20210033 | SC20210020 | port#3 | port#1
NW20210033 | NW20210034 | port#2 |  | NW20210034 | NW20210033 | port#1 | port#1
NW20210033 | SC20210009 | port#3 |  | NW20210034 | SC20210010 | port#2 | port#1
NW20210033 | SC20210020 | port#4 |  | NW20210034 | SC20210022 | port#3 | port#1
NW20210034 | NW20210033 | port#1 |  | NW20210035 | NW20210036 | port#1 | port#1
NW20210034 | NW20210033 | port#2 |  | NW20210035 | NW20210039 | port#2 | port#1
NW20210034 | SC20210010 | port#3 |  | NW20210035 | SC20210013 | port#3 | port#3
NW20210034 | SC20210022 | port#4 |  | NW20210035 | ST20210001 | port#4 | port#3
NW20210035 | NW20210036 | port#1 |  | NW20210035 | SV20210005 | port#5 | port#1
NW20210035 | NW20210039 | port#2 |  | NW20210035 | SV20210006 | port#6 | port#1
NW20210035 | SC20210013 | port#3 |  | NW20210035 | SV20210007 | port#7 | port#1
NW20210035 | ST20210001 | port#4 |  | NW20210035 | SV20210008 | port#8 | port#1
NW20210035 | ST20210001 | port#5 |  | NW20210035 | SV20210009 | port#9 | port#1
NW20210035 | ST20210001 | port#6 |  | NW20210035 | SV20210010 | port#10 | port#1
NW20210035 | ST20210001 | port#7 |  | NW20210035 | SV20210011 | port#11 | port#1
NW20210035 | SV20210005 | port#8 |  | NW20210035 | SV20210014 | port#12 | port#1
NW20210035 | SV20210006 | port#9 |  | NW20210035 | SV20210056 | port#13 | port#2
NW20210035 | SV20210007 | port#10 |  | NW20210035 | SV20210057 | port#14 | port#1
NW20210035 | SV20210008 | port#11 |  | NW20210035 | SV20210058 | port#15 | port#3
NW20210035 | SV20210009 | port#12 |  | NW20210035 | SV20210059 | port#16 | port#3
NW20210035 | SV20210010 | port#13 |  | NW20210035 | SV20210060 | port#17 | port#2
NW20210035 | SV20210011 | port#14 |  | NW20210035 | SV20210065 | port#18 | port#2
NW20210035 | SV20210014 | port#15 |  | NW20210035 | SV20210066 | port#19 | port#2
NW20210035 | SV20210056 | port#16 |  | NW20210035 | SV20210067 | port#20 | port#2
NW20210035 | SV20210057 | port#17 |  | NW20210035 | SV20210097 | port#21 | port#2
NW20210035 | SV20210058 | port#18 |  | NW20210035 | SV20210098 | port#22 | port#2
NW20210035 | SV20210059 | port#19 |  | NW20210036 | NW20210037 | port#1 | port#1
NW20210035 | SV20210060 | port#20 |  | NW20210036 | NW20210040 | port#2 | port#1
NW20210035 | SV20210065 | port#21 |  | NW20210036 | SC20210014 | port#3 | port#1
NW20210035 | SV20210066 | port#22 |  | NW20210036 | ST20210001 | port#4 | port#1
NW20210035 | SV20210067 | port#23 |  | NW20210036 | SV20210005 | port#5 | port#1
NW20210035 | SV20210097 | port#24 |  | NW20210036 | SV20210006 | port#6 | port#2
NW20210035 | SV20210098 | port#25 |  | NW20210036 | SV20210007 | port#7 | port#1
NW20210036 | NW20210037 | port#1 |  | NW20210036 | SV20210008 | port#8 | port#1
NW20210036 | NW20210037 | port#2 |  | NW20210036 | SV20210009 | port#9 | port#1
NW20210036 | NW20210040 | port#3 |  | NW20210036 | SV20210010 | port#10 | port#1
NW20210036 | SC20210014 | port#4 |  | NW20210036 | SV20210011 | port#11 | port#1
NW20210036 | ST20210001 | port#5 |  | NW20210036 | SV20210014 | port#12 | port#1
NW20210036 | ST20210001 | port#6 |  | NW20210036 | SV20210056 | port#13 | port#1
NW20210036 | ST20210001 | port#7 |  | NW20210036 | SV20210057 | port#14 | port#1
NW20210036 | ST20210001 | port#8 |  | NW20210036 | SV20210058 | port#15 | port#1
NW20210036 | SV20210005 | port#9 |  | NW20210036 | SV20210059 | port#16 | port#1
NW20210036 | SV20210006 | port#10 |  | NW20210036 | SV20210060 | port#17 | port#1
NW20210036 | SV20210007 | port#11 |  | NW20210036 | SV20210065 | port#18 | port#1
NW20210036 | SV20210008 | port#12 |  | NW20210036 | SV20210066 | port#19 | port#1
NW20210036 | SV20210009 | port#13 |  | NW20210036 | SV20210067 | port#20 | port#1
NW20210036 | SV20210010 | port#14 |  | NW20210036 | SV20210097 | port#21 | port#1
NW20210036 | SV20210011 | port#15 |  | NW20210036 | SV20210098 | port#22 | port#1
NW20210036 | SV20210014 | port#16 |  | NW20210037 | BK20210001 | port#1 | port#1
NW20210036 | SV20210056 | port#17 |  | NW20210037 | ET21210001 | port#2 | port#2
NW20210036 | SV20210057 | port#18 |  | NW20210037 | NW20210036 | port#3 | port#1
NW20210036 | SV20210058 | port#19 |  | NW20210037 | SC20210015 | port#4 | port#2
NW20210036 | SV20210059 | port#20 |  | NW20210037 | SC20210028 | port#5 | port#2
NW20210036 | SV20210060 | port#21 |  | NW20210037 | SC20210029 | port#6 | port#2
NW20210036 | SV20210065 | port#22 |  | NW20210037 | SC20210030 | port#7 | port#2
NW20210036 | SV20210066 | port#23 |  | NW20210037 | SC20210031 | port#8 | port#2
NW20210036 | SV20210067 | port#24 |  | NW20210037 | SV20210013 | port#9 | port#2
NW20210036 | SV20210097 | port#25 |  | NW20210037 | SV20210055 | port#10 | port#2
NW20210036 | SV20210098 | port#26 |  | NW20210037 | SV20210101 | port#11 | port#2
NW20210037 | BK20210001 | port#1 |  | NW20210038 | BK20210001 | port#1 | port#2
NW20210037 | ET21210001 | port#2 |  | NW20210038 | ET21210001 | port#2 | port#2
NW20210037 | NW20210036 | port#3 |  | NW20210038 | NW20210035 | port#3 | port#2
NW20210037 | NW20210036 | port#4 |  | NW20210038 | SC20210016 | port#4 | port#2
NW20210037 | SC20210015 | port#5 |  | NW20210038 | SC20210028 | port#5 | port#2
NW20210037 | SC20210028 | port#6 |  | NW20210038 | SC20210030 | port#6 | port#2
NW20210037 | SC20210029 | port#7 |  | NW20210038 | SC20210031 | port#7 | port#2
NW20210037 | SC20210030 | port#8 |  | NW20210038 | SC20210032 | port#8 | port#2
NW20210037 | SC20210031 | port#9 |  | NW20210038 | SV20210053 | port#9 | port#2
NW20210037 | SV20210013 | port#10 |  | NW20210038 | SV20210055 | port#10 | port#2
NW20210037 | SV20210055 | port#11 |  | NW20210038 | SV20210101 | port#11 | port#2
NW20210037 | SV20210101 | port#12 |  | NW20210039 | NW20210037 | port#1 | port#2
NW20210038 | BK20210001 | port#1 |  | NW20210039 | NW20210040 | port#2 | port#1
NW20210038 | ET21210001 | port#2 |  | NW20210039 | SV20210016 | port#3 | port#1
NW20210038 | NW20210035 | port#3 |  | NW20210039 | SV20210017 | port#4 | port#1
NW20210038 | NW20210035 | port#4 |  | NW20210039 | SV20210018 | port#5 | port#1
NW20210038 | SC20210016 | port#5 |  | NW20210039 | SV20210019 | port#6 | port#1
NW20210038 | SC20210028 | port#6 |  | NW20210039 | SV20210022 | port#7 | port#1
NW20210038 | SC20210030 | port#7 |  | NW20210039 | SV20210023 | port#8 | port#1
NW20210038 | SC20210031 | port#8 |  | NW20210039 | SV20210024 | port#9 | port#1
NW20210038 | SC20210032 | port#9 |  | NW20210039 | SV20210025 | port#10 | port#1
NW20210038 | SV20210053 | port#10 |  | NW20210039 | SV20210026 | port#11 | port#1
NW20210038 | SV20210055 | port#11 |  | NW20210039 | SV20210027 | port#12 | port#1
NW20210038 | SV20210101 | port#12 |  | NW20210039 | SV20210028 | port#13 | port#1
NW20210039 | NW20210037 | port#1 |  | NW20210039 | SV20210029 | port#14 | port#1
NW20210039 | NW20210040 | port#2 |  | NW20210039 | SV20210030 | port#15 | port#1
NW20210039 | NW20210040 | port#3 |  | NW20210039 | SV20210031 | port#16 | port#1
NW20210039 | SV20210016 | port#4 |  | NW20210039 | SV20210032 | port#17 | port#1
NW20210039 | SV20210017 | port#5 |  | NW20210039 | SV20210033 | port#18 | port#1
NW20210039 | SV20210018 | port#6 |  | NW20210039 | SV20210034 | port#19 | port#1
NW20210039 | SV20210019 | port#7 |  | NW20210039 | SV20210035 | port#20 | port#1
NW20210039 | SV20210022 | port#8 |  | NW20210039 | SV20210036 | port#21 | port#1
NW20210039 | SV20210023 | port#9 |  | NW20210039 | SV20210037 | port#22 | port#1
NW20210039 | SV20210024 | port#10 |  | NW20210039 | SV20210038 | port#23 | port#1
NW20210039 | SV20210025 | port#11 |  | NW20210039 | SV20210039 | port#24 | port#1
NW20210039 | SV20210026 | port#12 |  | NW20210039 | SV20210040 | port#25 | port#1
NW20210039 | SV20210027 | port#13 |  | NW20210039 | SV20210041 | port#26 | port#1
NW20210039 | SV20210028 | port#14 |  | NW20210039 | SV20210042 | port#27 | port#1
NW20210039 | SV20210029 | port#15 |  | NW20210039 | SV20210043 | port#28 | port#1
NW20210039 | SV20210030 | port#16 |  | NW20210039 | SV20210044 | port#29 | port#1
NW20210039 | SV20210031 | port#17 |  | NW20210039 | SV20210045 | port#30 | port#1
NW20210039 | SV20210032 | port#18 |  | NW20210039 | SV20210046 | port#31 | port#1
NW20210039 | SV20210033 | port#19 |  | NW20210039 | SV20210047 | port#32 | port#1
NW20210039 | SV20210034 | port#20 |  | NW20210039 | SV20210048 | port#33 | port#1
NW20210039 | SV20210035 | port#21 |  | NW20210039 | SV20210049 | port#34 | port#1
NW20210039 | SV20210036 | port#22 |  | NW20210039 | SV20210050 | port#35 | port#1
NW20210039 | SV20210037 | port#23 |  | NW20210039 | SV20210051 | port#36 | port#1
NW20210039 | SV20210038 | port#24 |  | NW20210040 | NW20210037 | port#1 | port#1
NW20210039 | SV20210039 | port#25 |  | NW20210040 | NW20210039 | port#2 | port#1
NW20210039 | SV20210040 | port#26 |  | NW20210040 | SV20210016 | port#3 | port#1
NW20210039 | SV20210041 | port#27 |  | NW20210040 | SV20210017 | port#4 | port#1
NW20210039 | SV20210042 | port#28 |  | NW20210040 | SV20210018 | port#5 | port#2
NW20210039 | SV20210043 | port#29 |  | NW20210040 | SV20210019 | port#6 | port#2
NW20210039 | SV20210044 | port#30 |  | NW20210040 | SV20210022 | port#7 | port#2
NW20210039 | SV20210045 | port#31 |  | NW20210040 | SV20210023 | port#8 | port#2
NW20210039 | SV20210046 | port#32 |  | NW20210040 | SV20210024 | port#9 | port#2
NW20210039 | SV20210047 | port#33 |  | NW20210040 | SV20210025 | port#10 | port#2
NW20210039 | SV20210048 | port#34 |  | NW20210040 | SV20210026 | port#11 | port#2
NW20210039 | SV20210049 | port#35 |  | NW20210040 | SV20210027 | port#12 | port#2
NW20210039 | SV20210050 | port#36 |  | NW20210040 | SV20210028 | port#13 | port#2
NW20210039 | SV20210051 | port#37 |  | NW20210040 | SV20210029 | port#14 | port#2
NW20210040 | NW20210037 | port#1 |  | NW20210040 | SV20210030 | port#15 | port#2
NW20210040 | NW20210039 | port#2 |  | NW20210040 | SV20210031 | port#16 | port#2
NW20210040 | NW20210039 | port#3 |  | NW20210040 | SV20210032 | port#17 | port#2
NW20210040 | SV20210016 | port#4 |  | NW20210040 | SV20210033 | port#18 | port#2
NW20210040 | SV20210017 | port#5 |  | NW20210040 | SV20210034 | port#19 | port#2
NW20210040 | SV20210018 | port#6 |  | NW20210040 | SV20210035 | port#20 | port#2
NW20210040 | SV20210019 | port#7 |  | NW20210040 | SV20210036 | port#21 | port#2
NW20210040 | SV20210022 | port#8 |  | NW20210040 | SV20210037 | port#22 | port#2
NW20210040 | SV20210023 | port#9 |  | NW20210040 | SV20210038 | port#23 | port#2
NW20210040 | SV20210024 | port#10 |  | NW20210040 | SV20210039 | port#24 | port#2
NW20210040 | SV20210025 | port#11 |  | NW20210040 | SV20210040 | port#25 | port#2
NW20210040 | SV20210026 | port#12 |  | NW20210040 | SV20210041 | port#26 | port#2
NW20210040 | SV20210027 | port#13 |  | NW20210040 | SV20210042 | port#27 | port#2
NW20210040 | SV20210028 | port#14 |  | NW20210040 | SV20210043 | port#28 | port#2
NW20210040 | SV20210029 | port#15 |  | NW20210040 | SV20210044 | port#29 | port#2
NW20210040 | SV20210030 | port#16 |  | NW20210040 | SV20210045 | port#30 | port#2
NW20210040 | SV20210031 | port#17 |  | NW20210040 | SV20210046 | port#31 | port#2
NW20210040 | SV20210032 | port#18 |  | NW20210040 | SV20210047 | port#32 | port#2
NW20210040 | SV20210033 | port#19 |  | NW20210040 | SV20210048 | port#33 | port#2
NW20210040 | SV20210034 | port#20 |  | NW20210040 | SV20210049 | port#34 | port#2
NW20210040 | SV20210035 | port#21 |  | NW20210040 | SV20210050 | port#35 | port#2
NW20210040 | SV20210036 | port#22 |  | NW20210040 | SV20210051 | port#36 | port#2
NW20210040 | SV20210037 | port#23 |  | NW20210041 | NW20210037 | port#1 | port#2
NW20210040 | SV20210038 | port#24 |  | NW20210041 | ST20210002 | port#2 | port#2
NW20210040 | SV20210039 | port#25 |  | NW20210041 | SV20210070 | port#3 | port#2
NW20210040 | SV20210040 | port#26 |  | NW20210041 | SV20210071 | port#4 | port#2
NW20210040 | SV20210041 | port#27 |  | NW20210041 | SV20210078 | port#5 | port#2
NW20210040 | SV20210042 | port#28 |  | NW20210041 | SV20210079 | port#6 | port#2
NW20210040 | SV20210043 | port#29 |  | NW20210041 | SV20210080 | port#7 | port#2
NW20210040 | SV20210044 | port#30 |  | NW20210041 | SV20210081 | port#8 | port#2
NW20210040 | SV20210045 | port#31 |  | NW20210041 | SV20210082 | port#9 | port#2
NW20210040 | SV20210046 | port#32 |  | NW20210041 | SV20210083 | port#10 | port#1
NW20210040 | SV20210047 | port#33 |  | NW20210041 | SV20210084 | port#11 | port#1
NW20210040 | SV20210048 | port#34 |  | NW20210041 | SV20210085 | port#12 | port#1
NW20210040 | SV20210049 | port#35 |  | NW20210041 | SV20210086 | port#13 | port#1
NW20210040 | SV20210050 | port#36 |  | NW20210041 | SV20210087 | port#14 | port#1
NW20210040 | SV20210051 | port#37 |  | NW20210041 | SV20210088 | port#15 | port#1
NW20210041 | NW20210037 | port#1 |  | NW20210041 | SV20210089 | port#16 | port#1
NW20210041 | ST20210002 | port#2 |  | NW20210041 | SV20210090 | port#17 | port#1
NW20210041 | SV20210070 | port#3 |  | NW20210042 | NW20210038 | port#1 | port#1
NW20210041 | SV20210071 | port#4 |  | NW20210042 | ST20210002 | port#2 | port#1
NW20210041 | SV20210078 | port#5 |  | NW20210042 | SV20210070 | port#3 | port#1
NW20210041 | SV20210079 | port#6 |  | NW20210042 | SV20210071 | port#4 | port#1
NW20210041 | SV20210080 | port#7 |  | NW20210042 | SV20210078 | port#5 | port#1
NW20210041 | SV20210081 | port#8 |  | NW20210042 | SV20210079 | port#6 | port#1
NW20210041 | SV20210082 | port#9 |  | NW20210042 | SV20210080 | port#7 | port#1
NW20210041 | SV20210083 | port#10 |  | NW20210042 | SV20210081 | port#8 | port#1
NW20210041 | SV20210084 | port#11 |  | NW20210042 | SV20210082 | port#9 | port#1
NW20210041 | SV20210085 | port#12 |  | NW20210042 | SV20210083 | port#10 | port#1
NW20210041 | SV20210086 | port#13 |  | NW20210042 | SV20210084 | port#11 | port#1
NW20210041 | SV20210087 | port#14 |  | NW20210042 | SV20210085 | port#12 | port#2
NW20210041 | SV20210088 | port#15 |  | NW20210042 | SV20210086 | port#13 | port#2
NW20210041 | SV20210089 | port#16 |  | NW20210042 | SV20210087 | port#14 | port#2
NW20210041 | SV20210090 | port#17 |  | NW20210042 | SV20210088 | port#15 | port#2
NW20210042 | NW20210038 | port#1 |  | NW20210042 | SV20210089 | port#16 | port#2
NW20210042 | ST20210002 | port#2 |  | NW20210042 | SV20210090 | port#17 | port#2
NW20210042 | SV20210070 | port#3 |  | NW20210043 | NW20210044 | port#1 | port#2
NW20210042 | SV20210071 | port#4 |  | NW20210043 | SC20210001 | port#2 | port#2
NW20210042 | SV20210078 | port#5 |  | NW20210044 | NW20210043 | port#1 | port#1
NW20210042 | SV20210079 | port#6 |  | NW20210044 | SC20210002 | port#2 | port#3
NW20210042 | SV20210080 | port#7 |  | NW20210045 | SC20210003 | port#1 | port#1
NW20210042 | SV20210081 | port#8 |  | NW20210045 | SC20210004 | port#2 | port#1
NW20210042 | SV20210082 | port#9 |  | NW20210046 | NW20210045 | port#1 | port#1
NW20210042 | SV20210083 | port#10 |  | NW20210046 | SC20210004 | port#2 | port#1
NW20210042 | SV20210084 | port#11 |  | NW20210047 | NW20210048 | port#1 | port#1
NW20210042 | SV20210085 | port#12 |  | NW20210047 | SC20210017 | port#2 | port#1
NW20210042 | SV20210086 | port#13 |  | NW20210047 | SV20210012 | port#3 | port#1
NW20210042 | SV20210087 | port#14 |  | NW20210047 | SV20210052 | port#4 | port#1
NW20210042 | SV20210088 | port#15 |  | NW20210047 | SV20210069 | port#5 | port#1
NW20210042 | SV20210089 | port#16 |  | NW20210047 | SV20210093 | port#6 | port#1
NW20210042 | SV20210090 | port#17 |  | NW20210047 | SV20210094 | port#7 | port#1
NW20210043 | NW20210044 | port#1 |  | NW20210047 | SV20210095 | port#8 | port#1
NW20210043 | NW20210044 | port#2 |  | NW20210047 | SV20210096 | port#9 | port#1
NW20210043 | SC20210001 | port#3 |  | NW20210048 | NW20210047 | port#1 | port#1
NW20210044 | NW20210043 | port#1 |  | NW20210048 | SC20210018 | port#2 | port#1
NW20210044 | NW20210043 | port#2 |  | NW20210048 | SV20210012 | port#3 | port#1
NW20210044 | SC20210002 | port#3 |  | NW20210048 | SV20210015 | port#4 | port#1
NW20210045 | SC20210003 | port#1 |  | NW20210048 | SV20210069 | port#5 | port#1
NW20210045 | SC20210004 | port#2 |  | NW20210048 | SV20210093 | port#6 | port#1
NW20210045 | SC20210004 | port#3 |  | NW20210048 | SV20210094 | port#7 | port#1
NW20210046 | NW20210045 | port#1 |  | NW20210048 | SV20210095 | port#8 | port#3
NW20210046 | NW20210045 | port#2 |  | NW20210048 | SV20210096 | port#9 | port#2
NW20210046 | SC20210004 | port#3 |  | NW20210049 | NW20210050 | port#1 | port#2
NW20210047 | NW20210048 | port#1 |  | NW20210049 | SC20210013 | port#2 | port#2
NW20210047 | SC20210017 | port#2 |  | NW20210049 | SV20210001 | port#3 | port#2
NW20210047 | SV20210012 | port#3 |  | NW20210049 | SV20210002 | port#4 | port#2
NW20210047 | SV20210052 | port#4 |  | NW20210049 | SV20210003 | port#5 | port#2
NW20210047 | SV20210069 | port#5 |  | NW20210049 | SV20210004 | port#6 | port#2
NW20210047 | SV20210093 | port#6 |  | NW20210049 | SV20210020 | port#7 | port#2
NW20210047 | SV20210094 | port#7 |  | NW20210049 | SV20210021 | port#8 | port#2
NW20210047 | SV20210095 | port#8 |  | NW20210049 | SV20210061 | port#9 | port#2
NW20210047 | SV20210096 | port#9 |  | NW20210049 | SV20210062 | port#10 | port#2
NW20210048 | NW20210047 | port#1 |  | NW20210049 | SV20210063 | port#11 | port#2
NW20210048 | SC20210018 | port#2 |  | NW20210049 | SV20210064 | port#12 | port#2
NW20210048 | SV20210012 | port#3 |  | NW20210049 | SV20210068 | port#13 | port#2
NW20210048 | SV20210015 | port#4 |  | NW20210049 | SV20210072 | port#14 | port#2
NW20210048 | SV20210069 | port#5 |  | NW20210049 | SV20210074 | port#15 | port#2
NW20210048 | SV20210093 | port#6 |  | NW20210049 | SV20210075 | port#16 | port#2
NW20210048 | SV20210094 | port#7 |  | NW20210049 | SV20210091 | port#17 | port#2
NW20210048 | SV20210095 | port#8 |  | NW20210049 | SV20210092 | port#18 | port#1
NW20210048 | SV20210096 | port#9 |  | NW20210050 | NW20210049 | port#1 | port#2
NW20210049 | NW20210050 | port#1 |  | NW20210050 | SC20210015 | port#2 | port#1
NW20210049 | NW20210050 | port#2 |  | NW20210050 | SV20210001 | port#3 | port#1
NW20210049 | SC20210013 | port#3 |  | NW20210050 | SV20210002 | port#4 | port#2
NW20210049 | SV20210001 | port#4 |  | NW20210050 | SV20210003 | port#5 | port#1
NW20210049 | SV20210002 | port#5 |  | NW20210050 | SV20210004 | port#6 | port#2
NW20210049 | SV20210003 | port#6 |  | NW20210050 | SV20210020 | port#7 | port#2
NW20210049 | SV20210004 | port#7 |  | NW20210050 | SV20210021 | port#8 | port#2
NW20210049 | SV20210020 | port#8 |  | NW20210050 | SV20210061 | port#9 | port#1
NW20210049 | SV20210021 | port#9 |  | NW20210050 | SV20210062 | port#10 | port#2
NW20210049 | SV20210061 | port#10 |  | NW20210050 | SV20210063 | port#11 | port#2
NW20210049 | SV20210062 | port#11 |  | NW20210050 | SV20210064 | port#12 | port#2
NW20210049 | SV20210063 | port#12 |  | NW20210050 | SV20210068 | port#13 | port#2
NW20210049 | SV20210064 | port#13 |  | NW20210050 | SV20210072 | port#14 | port#3
NW20210049 | SV20210068 | port#14 |  | NW20210050 | SV20210073 | port#15 | port#2
NW20210049 | SV20210072 | port#15 |  | NW20210050 | SV20210074 | port#16 | port#2
NW20210049 | SV20210074 | port#16 |  | NW20210050 | SV20210075 | port#17 | port#2
NW20210049 | SV20210075 | port#17 |  | NW20210050 | SV20210091 | port#18 | port#2
NW20210049 | SV20210091 | port#18 |  | NW20210050 | SV20210092 | port#19 | port#2
NW20210049 | SV20210092 | port#19 |  | SC20210001 | NW20210043 | port#1 | port#2
NW20210050 | NW20210049 | port#1 |  | SC20210001 | SC20210005 | port#2 | port#3
NW20210050 | NW20210049 | port#2 |  | SC20210002 | NW20210044 | port#1 | port#2
NW20210050 | SC20210015 | port#3 |  | SC20210002 | SC20210006 | port#2 | port#1
NW20210050 | SV20210001 | port#4 |  | SC20210003 | NW20210045 | port#1 | port#1
NW20210050 | SV20210002 | port#5 |  | SC20210003 | SC20210004 | port#2 | port#2
NW20210050 | SV20210003 | port#6 |  | SC20210003 | SC20210007 | port#3 | port#2
NW20210050 | SV20210004 | port#7 |  | SC20210004 | NW20210046 | port#1 | port#3
NW20210050 | SV20210020 | port#8 |  | SC20210004 | SC20210003 | port#2 | port#2
NW20210050 | SV20210021 | port#9 |  | SC20210005 | SC20210001 | port#1 | port#1
NW20210050 | SV20210061 | port#10 |  | SC20210005 | SC20210009 | port#2 | port#2
NW20210050 | SV20210062 | port#11 |  | SC20210006 | SC20210002 | port#1 | port#3
NW20210050 | SV20210063 | port#12 |  | SC20210006 | SC20210010 | port#2 | port#3
NW20210050 | SV20210064 | port#13 |  | SC20210007 | SC20210003 | port#1 | port#3
NW20210050 | SV20210068 | port#14 |  | SC20210007 | SC20210008 | port#2 | port#1
NW20210050 | SV20210072 | port#15 |  | SC20210007 | SC20210011 | port#3 | port#2
NW20210050 | SV20210073 | port#16 |  | SC20210008 | SC20210004 | port#1 | port#3
NW20210050 | SV20210074 | port#17 |  | SC20210008 | SC20210007 | port#2 | port#1
NW20210050 | SV20210075 | port#18 |  | SC20210008 | SC20210011 | port#3 | port#3
NW20210050 | SV20210091 | port#19 |  | SC20210009 | NW20210033 | port#1 | port#3
NW20210050 | SV20210092 | port#20 |  | SC20210009 | SC20210005 | port#2 | port#2
SC20210001 | NW20210043 | port#1 |  | SC20210009 | SC20210010 | port#3 | port#4
SC20210001 | SC20210005 | port#2 |  | SC20210009 | SC20210017 | port#4 | port#3
SC20210002 | NW20210044 | port#1 |  | SC20210009 | SC20210024 | port#5 | port#3
SC20210002 | SC20210006 | port#2 |  | SC20210010 | NW20210034 | port#1 | port#4
SC20210003 | NW20210045 | port#1 |  | SC20210010 | SC20210006 | port#2 | port#1
SC20210003 | SC20210004 | port#2 |  | SC20210010 | SC20210009 | port#3 | port#4
SC20210003 | SC20210007 | port#3 |  | SC20210010 | SC20210018 | port#4 | port#4
SC20210004 | NW20210046 | port#1 |  | SC20210010 | SC20210025 | port#5 | port#2
SC20210004 | NW20210046 | port#2 |  | SC20210011 | NW20210031 | port#1 | port#4
SC20210004 | SC20210003 | port#3 |  | SC20210011 | SC20210007 | port#2 | port#1
SC20210005 | SC20210001 | port#1 |  | SC20210011 | SC20210012 | port#3 | port#4
SC20210005 | SC20210009 | port#2 |  | SC20210011 | SC20210026 | port#4 | port#4
SC20210006 | SC20210002 | port#1 |  | SC20210012 | NW20210032 | port#1 | port#4
SC20210006 | SC20210010 | port#2 |  | SC20210012 | SC20210008 | port#2 | port#2
SC20210007 | SC20210003 | port#1 |  | SC20210012 | SC20210011 | port#3 | port#4
SC20210007 | SC20210008 | port#2 |  | SC20210012 | SC20210027 | port#4 | port#3
SC20210007 | SC20210011 | port#3 |  | SC20210013 | NW20210031 | port#1 | port#2
SC20210008 | SC20210004 | port#1 |  | SC20210013 | NW20210037 | port#2 | port#4
SC20210008 | SC20210007 | port#2 |  | SC20210013 | NW20210049 | port#3 | port#3
SC20210008 | SC20210011 | port#3 |  | SC20210013 | SC20210014 | port#4 | port#3
SC20210009 | NW20210033 | port#1 |  | SC20210014 | NW20210032 | port#1 | port#2
SC20210009 | SC20210005 | port#2 |  | SC20210014 | NW20210038 | port#2 | port#5
SC20210009 | SC20210010 | port#3 |  | SC20210014 | NW20210050 | port#3 | port#2
SC20210009 | SC20210017 | port#4 |  | SC20210014 | SC20210013 | port#4 | port#3
SC20210009 | SC20210024 | port#5 |  | SC20210015 | NW20210025 | port#1 | port#2
SC20210010 | NW20210034 | port#1 |  | SC20210015 | NW20210031 | port#2 | port#5
SC20210010 | NW20210034 | port#2 |  | SC20210015 | NW20210035 | port#3 | port#2
SC20210010 | SC20210006 | port#3 |  | SC20210015 | SC20210016 | port#4 | port#5
SC20210010 | SC20210006 | port#4 |  | SC20210016 | NW20210026 | port#1 | port#5
SC20210010 | SC20210009 | port#5 |  | SC20210016 | NW20210032 | port#2 | port#4
SC20210010 | SC20210009 | port#6 |  | SC20210016 | NW20210036 | port#3 | port#4
SC20210010 | SC20210018 | port#7 |  | SC20210016 | SC20210015 | port#4 | port#5
SC20210010 | SC20210018 | port#8 |  | SC20210017 | NW20210047 | port#1 | port#5
SC20210010 | SC20210025 | port#9 |  | SC20210017 | SC20210009 | port#2 | port#6
SC20210010 | SC20210025 | port#10 |  | SC20210017 | SC20210018 | port#3 | port#7
SC20210011 | NW20210031 | port#1 |  | SC20210018 | NW20210048 | port#1 | port#6
SC20210011 | SC20210007 | port#2 |  | SC20210018 | SC20210010 | port#2 | port#8
SC20210011 | SC20210012 | port#3 |  | SC20210018 | SC20210017 | port#3 | port#7
SC20210011 | SC20210026 | port#4 |  | SC20210020 | NW20210033 | port#1 | port#8
SC20210012 | NW20210032 | port#1 |  | SC20210020 | SC20210021 | port#2 | port#4
SC20210012 | SC20210008 | port#2 |  | SC20210021 | NW20210031 | port#1 | port#4
SC20210012 | SC20210011 | port#3 |  | SC20210021 | SC20210020 | port#2 | port#2
SC20210012 | SC20210027 | port#4 |  | SC20210022 | NW20210034 | port#1 | port#2
SC20210013 | NW20210031 | port#1 |  | SC20210022 | SC20210023 | port#2 | port#3
SC20210013 | NW20210037 | port#2 |  | SC20210023 | NW20210032 | port#1 | port#3
SC20210013 | NW20210049 | port#3 |  | SC20210023 | SC20210022 | port#2 | port#4
SC20210013 | SC20210014 | port#4 |  | SC20210024 | SC20210009 | port#1 | port#4
SC20210014 | NW20210032 | port#1 |  | SC20210025 | SC20210010 | port#1 | port#5
SC20210014 | NW20210038 | port#2 |  | SC20210026 | SC20210011 | port#1 | port#5
SC20210014 | NW20210050 | port#3 |  | SC20210027 | SC20210012 | port#1 | port#6
SC20210014 | SC20210013 | port#4 |  | SC20210028 | NW20210035 | port#1 | port#6
SC20210015 | NW20210025 | port#1 |  | SC20210028 | NW20210036 | port#2 | port#5
SC20210015 | NW20210031 | port#2 |  | SC20210029 | NW20210035 | port#1 | port#5
SC20210015 | NW20210035 | port#3 |  | SC20210029 | NW20210036 | port#2 | port#6
SC20210015 | SC20210016 | port#4 |  | SC20210030 | NW20210049 | port#1 | port#6
SC20210016 | NW20210026 | port#1 |  | SC20210030 | NW20210050 | port#2 | port#7
SC20210016 | NW20210032 | port#2 |  | SC20210031 | NW20210035 | port#1 | port#7
SC20210016 | NW20210036 | port#3 |  | SC20210031 | NW20210036 | port#2 | port#8
SC20210016 | SC20210015 | port#4 |  | SC20210032 | NW20210035 | port#1 | port#8
SC20210017 | NW20210047 | port#1 |  | SC20210032 | NW20210036 | port#2 | port#9
SC20210017 | SC20210009 | port#2 |  | SC20210033 | SC20210009 | port#1 | port#9
SC20210017 | SC20210018 | port#3 |  | SC20210034 | NW20210026 | port#1 | port#10
SC20210018 | NW20210048 | port#1 |  | ST20210001 | NW20210037 | port#1 | port#10
SC20210018 | SC20210010 | port#2 |  | ST20210001 | NW20210038 | port#2 | port#11
SC20210018 | SC20210017 | port#3 |  | SV20210001 | NW20210049 | port#1 | port#11
SC20210020 | NW20210033 | port#1 |  | SV20210002 | NW20210049 | port#1 | port#3
SC20210020 | SC20210021 | port#2 |  | SV20210002 | NW20210050 | port#2 | port#3
SC20210021 | NW20210031 | port#1 |  | SV20210003 | NW20210049 | port#1 | port#9
SC20210021 | SC20210020 | port#2 |  | SV20210003 | NW20210050 | port#2 | port#12
SC20210022 | NW20210034 | port#1 |  | SV20210004 | NW20210049 | port#1 | port#12
SC20210022 | SC20210023 | port#2 |  | SV20210004 | NW20210050 | port#2 | port#4
SC20210023 | NW20210032 | port#1 |  | SV20210005 | NW20210037 | port#1 | port#3
SC20210023 | SC20210022 | port#2 |  | SV20210005 | NW20210038 | port#2 | port#3
SC20210024 | SC20210009 | port#1 |  | SV20210006 | NW20210037 | port#1 | port#4
SC20210025 | SC20210010 | port#1 |  | SV20210006 | NW20210038 | port#2 | port#4
SC20210026 | SC20210011 | port#1 |  | SV20210007 | NW20210037 | port#1 | port#5
SC20210027 | SC20210012 | port#1 |  | SV20210007 | NW20210038 | port#2 | port#5
SC20210028 | NW20210035 | port#1 |  | SV20210008 | NW20210037 | port#1 | port#6
SC20210028 | NW20210036 | port#2 |  | SV20210008 | NW20210038 | port#2 | port#6
SC20210029 | NW20210035 | port#1 |  | SV20210009 | NW20210037 | port#1 | port#7
SC20210029 | NW20210036 | port#2 |  | SV20210009 | NW20210038 | port#2 | port#7
SC20210030 | NW20210049 | port#1 |  | SV20210010 | NW20210037 | port#1 | port#8
SC20210030 | NW20210050 | port#2 |  | SV20210010 | NW20210038 | port#2 | port#8
SC20210031 | NW20210035 | port#1 |  | SV20210011 | NW20210037 | port#1 | port#7
SC20210031 | NW20210036 | port#2 |  | SV20210011 | NW20210038 | port#2 | port#7
SC20210032 | NW20210035 | port#1 |  | SV20210012 | NW20210047 | port#1 | port#8
SC20210032 | NW20210036 | port#2 |  | SV20210012 | NW20210048 | port#2 | port#8
SC20210033 | SC20210009 | port#1 |  | SV20210013 | NW20210035 | port#1 | port#9
SC20210034 | NW20210026 | port#1 |  | SV20210015 | NW20210047 | port#1 | port#9
SC20210034 | NW20210026 | port#2 |  | SV20210015 | NW20210048 | port#2 | port#10
ST20210001 | NW20210037 | port#1 |  | SV20210016 | NW20210039 | port#1 | port#10
ST20210001 | NW20210037 | port#2 |  | SV20210016 | NW20210040 | port#2 | port#11
ST20210001 | NW20210037 | port#3 |  | SV20210017 | NW20210039 | port#1 | port#11
ST20210001 | NW20210037 | port#4 |  | SV20210017 | NW20210040 | port#2 | port#12
ST20210001 | NW20210038 | port#5 |  | SV20210018 | NW20210039 | port#1 | port#12
ST20210001 | NW20210038 | port#6 |  | SV20210018 | NW20210040 | port#2 | port#13
ST20210001 | NW20210038 | port#7 |  | SV20210019 | NW20210039 | port#1 | port#13
ST20210001 | NW20210038 | port#8 |  | SV20210019 | NW20210040 | port#2 | port#14
SV20210001 | NW20210049 | port#1 |  | SV20210020 | NW20210049 | port#1 | port#14
SV20210002 | NW20210049 | port#1 |  | SV20210020 | NW20210050 | port#2 | port#15
SV20210002 | NW20210050 | port#2 |  | SV20210021 | NW20210049 | port#1 | port#15
SV20210002 | NW20210050 | port#3 |  | SV20210021 | NW20210050 | port#2 | port#16
SV20210003 | NW20210049 | port#1 |  | SV20210022 | NW20210039 | port#1 | port#16
SV20210003 | NW20210050 | port#2 |  | SV20210022 | NW20210040 | port#2 | port#17
SV20210004 | NW20210049 | port#1 |  | SV20210023 | NW20210039 | port#1 | port#17
SV20210004 | NW20210050 | port#2 |  | SV20210023 | NW20210040 | port#2 | port#18
SV20210005 | NW20210037 | port#1 |  | SV20210024 | NW20210039 | port#1 | port#18
SV20210005 | NW20210038 | port#2 |  | SV20210024 | NW20210040 | port#2 | port#19
SV20210006 | NW20210037 | port#1 |  | SV20210025 | NW20210039 | port#1 | port#19
SV20210006 | NW20210038 | port#2 |  | SV20210025 | NW20210040 | port#2 | port#20
SV20210007 | NW20210037 | port#1 |  | SV20210026 | NW20210039 | port#1 | port#20
SV20210007 | NW20210038 | port#2 |  | SV20210026 | NW20210040 | port#2 | port#21
SV20210008 | NW20210037 | port#1 |  | SV20210027 | NW20210039 | port#1 | port#21
SV20210008 | NW20210038 | port#2 |  | SV20210027 | NW20210040 | port#2 | port#22
SV20210009 | NW20210037 | port#1 |  | SV20210028 | NW20210039 | port#1 | port#22
SV20210009 | NW20210038 | port#2 |  | SV20210028 | NW20210040 | port#2 | port#23
SV20210010 | NW20210037 | port#1 |  | SV20210029 | NW20210039 | port#1 | port#23
SV20210010 | NW20210038 | port#2 |  | SV20210029 | NW20210040 | port#2 | port#24
SV20210011 | NW20210037 | port#1 |  | SV20210030 | NW20210039 | port#1 | port#24
SV20210011 | NW20210038 | port#2 |  | SV20210030 | NW20210040 | port#2 | port#25
SV20210012 | NW20210047 | port#1 |  | SV20210031 | NW20210039 | port#1 | port#25
SV20210012 | NW20210048 | port#2 |  | SV20210031 | NW20210040 | port#2 | port#26
SV20210013 | NW20210035 | port#1 |  | SV20210032 | NW20210039 | port#1 | port#26
SV20210013 | NW20210035 | port#2 |  | SV20210032 | NW20210040 | port#2 | port#27
SV20210015 | NW20210047 | port#1 |  | SV20210033 | NW20210039 | port#1 | port#27
SV20210015 | NW20210048 | port#2 |  | SV20210033 | NW20210040 | port#2 | port#28
SV20210016 | NW20210039 | port#1 |  | SV20210034 | NW20210039 | port#1 | port#28
SV20210016 | NW20210040 | port#2 |  | SV20210034 | NW20210040 | port#2 | port#29
SV20210017 | NW20210039 | port#1 |  | SV20210035 | NW20210039 | port#1 | port#29
SV20210017 | NW20210040 | port#2 |  | SV20210035 | NW20210040 | port#2 | port#30
SV20210018 | NW20210039 | port#1 |  | SV20210036 | NW20210039 | port#1 | port#30
SV20210018 | NW20210040 | port#2 |  | SV20210036 | NW20210040 | port#2 | port#31
SV20210019 | NW20210039 | port#1 |  | SV20210037 | NW20210039 | port#1 | port#31
SV20210019 | NW20210040 | port#2 |  | SV20210037 | NW20210040 | port#2 | port#32
SV20210020 | NW20210049 | port#1 |  | SV20210038 | NW20210039 | port#1 | port#32
SV20210020 | NW20210050 | port#2 |  | SV20210038 | NW20210040 | port#2 | port#33
SV20210021 | NW20210049 | port#1 |  | SV20210039 | NW20210039 | port#1 | port#33
SV20210021 | NW20210050 | port#2 |  | SV20210039 | NW20210040 | port#2 | port#34
SV20210022 | NW20210039 | port#1 |  | SV20210040 | NW20210039 | port#1 | port#34
SV20210022 | NW20210040 | port#2 |  | SV20210040 | NW20210040 | port#2 | port#35
SV20210023 | NW20210039 | port#1 |  | SV20210041 | NW20210039 | port#1 | port#35
SV20210023 | NW20210040 | port#2 |  | SV20210041 | NW20210040 | port#2 | port#36
SV20210024 | NW20210039 | port#1 |  | SV20210042 | NW20210039 | port#1 | port#36
SV20210024 | NW20210040 | port#2 |  | SV20210042 | NW20210040 | port#2 | port#4
SV20210025 | NW20210039 | port#1 |  | SV20210043 | NW20210039 | port#1 | port#9
SV20210025 | NW20210040 | port#2 |  | SV20210043 | NW20210040 | port#2 | port#10
SV20210026 | NW20210039 | port#1 |  | SV20210044 | NW20210039 | port#1 | port#10
SV20210026 | NW20210040 | port#2 |  | SV20210044 | NW20210040 | port#2 | port#13
SV20210027 | NW20210039 | port#1 |  | SV20210045 | NW20210039 | port#1 | port#13
SV20210027 | NW20210040 | port#2 |  | SV20210045 | NW20210040 | port#2 | port#14
SV20210028 | NW20210039 | port#1 |  | SV20210046 | NW20210039 | port#1 | port#14
SV20210028 | NW20210040 | port#2 |  | SV20210046 | NW20210040 | port#2 | port#15
SV20210029 | NW20210039 | port#1 |  | SV20210047 | NW20210039 | port#1 | port#15
SV20210029 | NW20210040 | port#2 |  | SV20210047 | NW20210040 | port#2 | port#16
SV20210030 | NW20210039 | port#1 |  | SV20210048 | NW20210039 | port#1 | port#16
SV20210030 | NW20210040 | port#2 |  | SV20210048 | NW20210040 | port#2 | port#17
SV20210031 | NW20210039 | port#1 |  | SV20210049 | NW20210039 | port#1 | port#17
SV20210031 | NW20210040 | port#2 |  | SV20210049 | NW20210040 | port#2 | port#9
SV20210032 | NW20210039 | port#1 |  | SV20210050 | NW20210039 | port#1 | port#9
SV20210032 | NW20210040 | port#2 |  | SV20210050 | NW20210040 | port#2 | port#10
SV20210033 | NW20210039 | port#1 |  | SV20210051 | NW20210039 | port#1 | port#10
SV20210033 | NW20210040 | port#2 |  | SV20210051 | NW20210040 | port#2 | port#11
SV20210034 | NW20210039 | port#1 |  | SV20210052 | NW20210047 | port#1 | port#11
SV20210034 | NW20210040 | port#2 |  | SV20210052 | NW20210048 | port#2 | port#12
SV20210035 | NW20210039 | port#1 |  | SV20210053 | NW20210035 | port#1 | port#12
SV20210035 | NW20210040 | port#2 |  | SV20210053 | NW20210036 | port#2 | port#18
SV20210036 | NW20210039 | port#1 |  | SV20210055 | NW20210035 | port#1 | port#18
SV20210036 | NW20210040 | port#2 |  | SV20210056 | NW20210037 | port#1 | port#19
SV20210037 | NW20210039 | port#1 |  | SV20210056 | NW20210038 | port#2 | port#19
SV20210037 | NW20210040 | port#2 |  | SV20210057 | NW20210037 | port#1 | port#20
SV20210038 | NW20210039 | port#1 |  | SV20210057 | NW20210038 | port#2 | port#20
SV20210038 | NW20210040 | port#2 |  | SV20210058 | NW20210037 | port#1 | port#13
SV20210039 | NW20210039 | port#1 |  | SV20210058 | NW20210038 | port#2 | port#13
SV20210039 | NW20210040 | port#2 |  | SV20210059 | NW20210037 | port#1 | port#5
SV20210040 | NW20210039 | port#1 |  | SV20210059 | NW20210038 | port#2 | port#5
SV20210040 | NW20210040 | port#2 |  | SV20210060 | NW20210037 | port#1 | port#3
SV20210041 | NW20210039 | port#1 |  | SV20210060 | NW20210038 | port#2 | port#3
SV20210041 | NW20210040 | port#2 |  | SV20210061 | NW20210049 | port#1 | port#4
SV20210042 | NW20210039 | port#1 |  | SV20210061 | NW20210050 | port#2 | port#4
SV20210042 | NW20210040 | port#2 |  | SV20210062 | NW20210049 | port#1 | port#14
SV20210043 | NW20210039 | port#1 |  | SV20210062 | NW20210050 | port#2 | port#14
SV20210043 | NW20210040 | port#2 |  | SV20210063 | NW20210049 | port#1 | port#15
SV20210044 | NW20210039 | port#1 |  | SV20210063 | NW20210050 | port#2 | port#15
SV20210044 | NW20210040 | port#2 |  | SV20210064 | NW20210049 | port#1 | port#16
SV20210045 | NW20210039 | port#1 |  | SV20210064 | NW20210050 | port#2 | port#16
SV20210045 | NW20210040 | port#2 |  | SV20210065 | NW20210037 | port#1 | port#17
SV20210046 | NW20210039 | port#1 |  | SV20210065 | NW20210038 | port#2 | port#5
SV20210046 | NW20210040 | port#2 |  | SV20210066 | NW20210037 | port#1 | port#5
SV20210047 | NW20210039 | port#1 |  | SV20210066 | NW20210038 | port#2 | port#6
SV20210047 | NW20210040 | port#2 |  | SV20210067 | NW20210039 | port#1 | port#6
SV20210048 | NW20210039 | port#1 |  | SV20210067 | NW20210040 | port#2 | port#7
SV20210048 | NW20210040 | port#2 |  | SV20210068 | NW20210049 | port#1 | port#7
SV20210049 | NW20210039 | port#1 |  | SV20210068 | NW20210050 | port#2 | port#8
SV20210049 | NW20210040 | port#2 |  | SV20210069 | NW20210047 | port#1 | port#8
SV20210050 | NW20210039 | port#1 |  | SV20210069 | NW20210048 | port#2 | port#9
SV20210050 | NW20210040 | port#2 |  | SV20210072 | NW20210049 | port#1 | port#9
SV20210051 | NW20210039 | port#1 |  | SV20210072 | NW20210050 | port#2 | port#10
SV20210051 | NW20210040 | port#2 |  | SV20210073 | NW20210049 | port#1 | port#10
SV20210052 | NW20210047 | port#1 |  | SV20210074 | NW20210049 | port#1 | port#11
SV20210052 | NW20210048 | port#2 |  | SV20210074 | NW20210050 | port#2 | port#11
SV20210053 | NW20210035 | port#1 |  | SV20210075 | NW20210049 | port#1 | port#12
SV20210053 | NW20210036 | port#2 |  | SV20210075 | NW20210050 | port#2 | port#12
SV20210055 | NW20210035 | port#1 |  | SV20210080 | NW20210039 | port#1 | port#13
SV20210055 | NW20210035 | port#2 |  | SV20210080 | NW20210040 | port#2 | port#13
SV20210056 | NW20210037 | port#1 |  | SV20210081 | NW20210039 | port#1 | port#14
SV20210056 | NW20210038 | port#2 |  | SV20210081 | NW20210040 | port#2 | port#14
SV20210057 | NW20210037 | port#1 |  | SV20210089 | NW20210039 | port#1 | port#15
SV20210057 | NW20210038 | port#2 |  | SV20210089 | NW20210040 | port#2 | port#15
SV20210058 | NW20210037 | port#1 |  | SV20210090 | NW20210039 | port#1 | port#16
SV20210058 | NW20210038 | port#2 |  | SV20210090 | NW20210040 | port#2 | port#16
SV20210059 | NW20210037 | port#1 |  | SV20210091 | NW20210049 | port#1 | port#17
SV20210059 | NW20210038 | port#2 |  | SV20210091 | NW20210050 | port#2 | port#17
SV20210060 | NW20210037 | port#1 |  | SV20210092 | NW20210049 | port#1 | port#17
SV20210060 | NW20210038 | port#2 |  | SV20210092 | NW20210050 | port#2 | port#18
SV20210061 | NW20210049 | port#1 |  | SV20210093 | NW20210047 | port#1 | port#18
SV20210061 | NW20210050 | port#2 |  | SV20210093 | NW20210048 | port#2 | port#19
SV20210062 | NW20210049 | port#1 |  | SV20210094 | NW20210047 | port#1 | port#6
SV20210062 | NW20210050 | port#2 |  | SV20210094 | NW20210048 | port#2 | port#6
SV20210063 | NW20210049 | port#1 |  | SV20210095 | NW20210047 | port#1 | port#7
SV20210063 | NW20210050 | port#2 |  | SV20210095 | NW20210048 | port#2 | port#7
SV20210064 | NW20210049 | port#1 |  | SV20210096 | NW20210047 | port#1 | port#8
SV20210064 | NW20210050 | port#2 |  | SV20210096 | NW20210048 | port#2 | port#8
SV20210065 | NW20210037 | port#1 |  | SV20210097 | NW20210037 | port#1 | port#9
SV20210065 | NW20210038 | port#2 |  | SV20210097 | NW20210038 | port#2 | port#9
SV20210066 | NW20210037 | port#1 |  | SV20210098 | NW20210037 | port#1 | port#21
SV20210066 | NW20210038 | port#2 |  | SV20210098 | NW20210038 | port#2 | port#21
SV20210067 | NW20210039 | port#1 |  | SV20210099 | NW20210049 | port#1 | port#22
SV20210067 | NW20210040 | port#2 |  | SV20210099 | NW20210050 | port#2 | port#22
SV20210068 | NW20210049 | port#1 |  | SV20210101 | NW20210035 | port#1 | port#11
SV20210068 | NW20210050 | port#2 |  | SV20210101 | NW20210036 | port#2 | port#11
SV20210069 | NW20210047 | port#1
SV20210069 | NW20210048 | port#2
SV20210072 | NW20210049 | port#1
SV20210072 | NW20210050 | port#2
SV20210073 | NW20210049 | port#1
SV20210073 | NW20210049 | port#2
SV20210074 | NW20210049 | port#1
SV20210074 | NW20210050 | port#2
SV20210075 | NW20210049 | port#1
SV20210075 | NW20210050 | port#2
SV20210080 | NW20210039 | port#1
SV20210080 | NW20210040 | port#2
SV20210081 | NW20210039 | port#1
SV20210081 | NW20210040 | port#2
SV20210089 | NW20210039 | port#1
SV20210089 | NW20210040 | port#2
SV20210090 | NW20210039 | port#1
SV20210090 | NW20210040 | port#2
SV20210091 | NW20210049 | port#1
SV20210091 | NW20210050 | port#2
SV20210092 | NW20210049 | port#1
SV20210092 | NW20210050 | port#2
SV20210093 | NW20210047 | port#1
SV20210093 | NW20210048 | port#2
SV20210094 | NW20210047 | port#1
SV20210094 | NW20210048 | port#2
SV20210095 | NW20210047 | port#1
SV20210095 | NW20210048 | port#2
SV20210096 | NW20210047 | port#1
SV20210096 | NW20210048 | port#2
SV20210097 | NW20210037 | port#1
SV20210097 | NW20210038 | port#2
SV20210098 | NW20210037 | port#1
SV20210098 | NW20210038 | port#2
SV20210099 | NW20210049 | port#1
SV20210099 | NW20210050 | port#2
SV20210101 | NW20210035 | port#1
SV20210101 | NW20210036 | port#2

## sw 연결정보 수정
관리ID | 상위 연계구성 정보
관리 ID
SW20210001
SW20210002
SW20210003
SW20210004
SW20210005
SW20210006
SW20210007
SW20210008
SW20210009
SW20210010
SW20210011
SW20210012
SW20210013
SW20210014
SW20210015
SW20210016
SW20210017
SW20210018
SW20210019
SW20210020
SW20210021
SW20210022
SW20210023
SW20210024
SW20210025
SW20210026
SW20210027
SW20210028
SW20210029
SW20210030
SW20210031
SW20210032
SW20210033
SW20210034
SW20210035
SW20210036
SW20210037
SW20210038
SW20210039
SW20210040
SW20210041
SW20210042
SW20210043
SW20210044
SW20210045
SW20210046
SW20210047
SW20210048
SW20210049
SW20210050
SW20210051
SW20210052
SW20210053
SW20210054
SW20210055
SW20210056
SW20210057
SW20210058
SW20210059
SW20210060
SW20210061
SW20210062
SW20210063
SW20210064
SW20210065
SW20210066
SW20210067
SW20210068
SW20210069
SW20210070
SW20210071
SW20210072
SW20210073
SW20210074
SW20210075
SW20210076
SW20210077
SW20210078
SW20210079
SW20210080
SW20210081
SW20210082
SW20210083
SW20210084
SW20210085
SW20210086
SW20210087
SW20210088
SW20210089
SW20210090
SW20210091
SW20210092
SW20210093
SW20210094
SW20210095
SW20210096
SW20210097
SW20210098
SW20210099
SW20210100
SW20210101
SW20210102
SW20210103
SW20210104
SW20210105
SW20210106
SW20210107
SW20210108
SW20210109
SW20210110
SW20210111 | SV20210018
SW20210112 | SV20210019
SW20210113 | SV20210026
SW20210114 | SV20210027
SW20210115 | SV20210028
SW20210116 | SV20210029
SW20210117 | SV20210030
SW20210118 | SV20210031
SW20210119 | SV20210032
SW20210120 | SV20210033
SW20210121 | SV20210034
SW20210122 | SV20210035
SW20210123 | SV20210036
SW20210124 | SV20210037
SW20210125 | SV20210038
SW20210126 | SV20210039
SW20210127 | SV20210040
SW20210128 | SV20210041
SW20210129 | SV20210042
SW20210130 | SV20210043
SW20210131 | SV20210044
SW20210132 | SV20210045
SW20210133 | SV20210046
SW20210134 | SV20210047
SW20210135 | SV20210048
SW20210136 | SV20210049
SW20210137 | SV20210050
SW20210138 | SV20210051
SW20210139
SW20210140 | SV20210065
SW20210141 | SV20210066
SW20210142 | SV20210067
SW20210143 | SV20210058
SW20210144 | SV20210056
SW20210145 | SV20210057
SW20210146 | SV20210058
SW20210147
SW20210148 | SV20210018
SW20210149 | SV20210059
SW20210150 | SV20210060
SW20210151 | SV20210005
SW20210152 | SV20210006
SW20210153 | SV20210076
SW20210154 | SV20210077
SW20210155 | SV20210097
SW20210156 | SV20210098
SW20210157 | SV20210018
SW20210158 | SV20210018
SW20210159 | SV20210019
SW20210160 | SV20210026
SW20210161 | SV20210026
SW20210162 | SV20210027
SW20210163 | SV20210028
SW20210164 | SV20210029
SW20210165 | SV20210030
SW20210166 | SV20210031
SW20210167 | SV20210032
SW20210168 | SV20210033
SW20210169 | SV20210034
SW20210170 | SV20210035
SW20210171 | SV20210036
SW20210172 | SV20210037
SW20210173 | SV20210038
SW20210174 | SV20210039
SW20210175 | SV20210040
SW20210176 | SV20210041
SW20210177 | SV20210042
SW20210178 | SV20210043
SW20210179 | SV20210044
SW20210180 | SV20210045
SW20210181 | SV20210046
SW20210182 | SV20210047
SW20210183 | SV20210048
SW20210184 | SV20210049
SW20210185 | SV20210050
SW20210186 | SV20210051
SW20210187
SW20210188 | SV20210018
SW20210189
SW20210190
SW20210191
SW20210192
SW20210193
SW20210194
SW20210195
SW20210196
SW20210197
SW20210198
SW20210199
SW20210200
SW20210201
SW20210202
SW20210203
SW20210204
SW20210205
SW20210206
SW20210207
SW20210208
SW20210209
SW20210210
SW20210211
SW20210212
SW20210213
SW20210214
SW20210215
SW20210216
SW20210217
SW20210218
SW20210219
SW20210220
SW20210221
SW20210222
SW20210223
SW20210224
SW20210225
SW20210226
SW20210227
SW20210228
SW20210229
SW20210230
SW20210231
SW20210232
SW20210233
SW20210234
SW20210235
SW20210236
SW20210237
SW20210238
SW20210239
SW20210240
SW20210241
SW20210242
SW20210243
SW20210244
SW20210245
SW20210246
SW20210247
SW20210248
SW20210249
SW20210250
SW20210251
SW20210252
SW20210253
SW20210254
SW20210255
SW20210256
SW20210257
SW20210258
SW20210259
SW20210260
SW20210261
SW20210262
SW20210263
SW20210264
SW20210265
SW20210266
SW20210267
SW20210268
SW20210269
SW20210270
SW20210271
SW20210272
SW20210273
SW20210274
SW20210275
SW20210276
SW20210277
SW20210278
SW20210279
SW20210280
SW20210281
SW20210282
SW20210283
SW20210284
SW20210285
SW20210286
SW20210287
SW20210288
SW20210289
SW20210290 | SV20210012
SW20210291 | SV20210013
SW20210292
SW20210293
SW20210294
SW20210295
SW20210296
SW20210297
SW20210298
SW20210299
SW20210300
SW20210301
SW20210302
SW20210303
SW20210304
SW20210305
SW20210306
SW20210307
SW20210308
SW20210309
SW20210310
SW20210311
SW20210312
SW20210313
SW20210314
SW20210315
SW20210316
SW20210317
SW20210318
SW20210319
SW20210320
SW20210321
SW20210322
SW20210323
SW20210324
SW20210325
SW20210326
SW20210327
SW20210328
SW20210329
SW20210330
SW20210331
SW20210332
SW20210333
SW20210334
SW20210335
SW20210336
SW20210337
SW20210338
SW20210339
SW20210340
SW20210341
SW20210342
SW20210343
SW20210344
SW20210345
SW20210346
SW20210347
SW20210348
SW20210349
SW20210350
SW20210351
SW20210352
SW20210353
SW20210354
SW20210355
SW20210356
SW20210357
SW20210358
SW20210359
SW20210360
SW20210361
SW20210362
SW20210363
SW20210364
SW20210365
SW20210366
SW20210367
SW20210368
SW20210369
SW20210370
SW20210371
SW20210372
SW20210373
SW20210374
SW20210375
SW20210376
SW20210377
SW20210378
SW20210379
SW20210380
SW20210381
SW20210382
SW20210383
SW20210384
SW20210385
SW20210386
SW20210387
SW20210388
SW20210389
SW20210390
SW20210391
SW20210392
SW20210393
SW20210394
SW20210395
SW20210396
SW20210397
SW20210398
SW20210399
SW20210400
SW20210401
SW20210402
SW20210403
SW20210404
SW20210405
SW20210406
SW20210407
SW20210408
SW20210409
SW20210410
SW20210411
SW20210412
SW20210413
SW20210414
SW20210415
SW20210416
SW20210417
SW20210418
SW20210419
SW20210420
SW20210421
SW20210422
SW20210423
SW20210424
SW20210425
SW20210426
SW20210427
SW20210428
SW20210429
SW20210430
SW20210431
SW20210432
SW20210433
SW20210434
SW20210435
SW20210436
SW20210437
SW20210438
SW20210439
SW20210440
SW20210441
SW20210442
SW20210443
SW20210444
SW20210445
SW20210446
SW20210447
SW20210448
SW20210449
SW20210450
SW20210451
SW20210452
SW20210453 | SV20210018
SW20210454 | SV20210065
SW20210455 | SV20210066
SW20210456 | SV20210067
SW20210457
SW20210458
SW20210459
SW20210460 | SV20210074
SW20210461 | SV20210075
SW20210462
SW20210463
SW20210464
SW20210465
SW20210466
SW20210467
SW20210468
SW20210469
SW20210470
SW20210471
SW20210472
SW20210473
SW20210474
SW20210475
SW20210476
SW20210477
SW20210478
SW20210479
SW20210480
SW20210481
SW20210482
SW20210483
SW20210484
SW20210485
SW20210486
SW20210487
SW20210488
SW20210489
SW20210490
SW20210491
SW20210492
SW20210493
SW20210494
SW20210495
SW20210496
SW20210497 | 1
Note on B3: 연계 서버 정보

## sw 연결정보 수정 (2)
관리ID | 상위 연계구성 정보
관리 ID
SW20210151 | SV20210005
SW20210152 | SV20210006
SW20210290 | SV20210012
SW20210291 | SV20210013
SW20210111 | SV20210018
SW20210148 | SV20210018
SW20210157 | SV20210018
SW20210158 | SV20210018
SW20210188 | SV20210018
SW20210453 | SV20210018
SW20210112 | SV20210019
SW20210159 | SV20210019
SW20210113 | SV20210026
SW20210160 | SV20210026
SW20210161 | SV20210026
SW20210114 | SV20210027
SW20210162 | SV20210027
SW20210115 | SV20210028
SW20210163 | SV20210028
SW20210116 | SV20210029
SW20210164 | SV20210029
SW20210117 | SV20210030
SW20210165 | SV20210030
SW20210118 | SV20210031
SW20210166 | SV20210031
SW20210119 | SV20210032
SW20210167 | SV20210032
SW20210120 | SV20210033
SW20210168 | SV20210033
SW20210121 | SV20210034
SW20210169 | SV20210034
SW20210122 | SV20210035
SW20210170 | SV20210035
SW20210123 | SV20210036
SW20210171 | SV20210036
SW20210124 | SV20210037
SW20210172 | SV20210037
SW20210125 | SV20210038
SW20210173 | SV20210038
SW20210126 | SV20210039
SW20210174 | SV20210039
SW20210127 | SV20210040
SW20210175 | SV20210040
SW20210128 | SV20210041
SW20210176 | SV20210041
SW20210129 | SV20210042
SW20210177 | SV20210042
SW20210130 | SV20210043
SW20210178 | SV20210043
SW20210131 | SV20210044
SW20210179 | SV20210044
SW20210132 | SV20210045
SW20210180 | SV20210045
SW20210133 | SV20210046
SW20210181 | SV20210046
SW20210134 | SV20210047
SW20210182 | SV20210047
SW20210135 | SV20210048
SW20210183 | SV20210048
SW20210136 | SV20210049
SW20210184 | SV20210049
SW20210137 | SV20210050
SW20210185 | SV20210050
SW20210138 | SV20210051
SW20210186 | SV20210051
SW20210144 | SV20210056
SW20210145 | SV20210057
SW20210143 | SV20210058
SW20210146 | SV20210058
SW20210149 | SV20210059
SW20210150 | SV20210060
SW20210140 | SV20210065
SW20210454 | SV20210065
SW20210141 | SV20210066
SW20210455 | SV20210066
SW20210142 | SV20210067
SW20210456 | SV20210067
SW20210460 | SV20210074
SW20210461 | SV20210075
SW20210153 | SV20210076
SW20210154 | SV20210077
SW20210155 | SV20210097
SW20210156 | SV20210098
Note on B3: 연계 서버 정보